## Sheet5
系统状态 | 在维
求和项:堆叠数量 | 列标签
| 办公网 |  | 外网 |  | 总计
行标签 | 二级 | 一级 | 二级 | 一级
平台内网 | 13 | 5 |  |  | 18
平台外网 |  |  | 13 | 21 | 34
市民中心 | 13 | 12 | 77 | 20 | 122
市委园区 |  | 1 |  | 1 | 2
灾备中心 |  | 12 | 33 | 14 | 59
资源中心 |  | 2 |  | 4 | 6
总计 | 26 | 32 | 123 | 60 | 241

## Sheet1
department | system | maintenance | machine_room | cabinet | name | model | producer | type | serial_number | power_supply | versions | manage_ip |  | remarks | heap_number | grade | form
网管部 | 市民中心 | 在维 | 电子资源中心1楼IDC | W07 | F5020_O-Zyzx-FW-3 | H3C SecPath F5020 | H3C | 网络 | 210231A2ERX16C001428/210235A1D5H16B000032 | 双路 | Version 7.1.064, Release 9310P12 | 10.210.253.243 |  |  | 2 | 一级 | 外网
网管部 | 市民中心 | 在维 | 电子资源中心1楼IDC | W07 | F5020_O-Zyzx-FW-3 | H3C SecPath F5020 | H3C | 网络 | 210231A2ERX16C001428/210235A1D5H16B000032 | 双路 | Version 7.1.064, Release 9310P12 | 10.210.253.243 |  |  | 2 | 一级 | 外网
网管部 | 市民中心 | 在维 | 电子资源中心1楼IDC | B18 | O-A-zyzx-S16 | Quidway S5300 | 华为 | 网络 | 21023516221097000279 | 单路 | Version 5.30 (S5300 V100R002C02B181SPC001) | 10.210.254.16 |  |  | 1 | 二级 | 外网
网管部 | 市民中心 | 在维 | 屏蔽机房 | K01 | P-A-zyzx-4 | S5352C-EI | 华为 | 网络 | 21023516221097000298 | 单路 | Version 5.70 (S5300 V100R005C01) | 10.210.254.233 |  |  | 1 | 四级 | 外网
网管部 | 市民中心 | 在维 | 屏蔽机房 | K01 | P-A-zyzx-3 | S5352C-EI | 华为 | 网络 | 21023516221097000241 | 单路 | Version 5.70 (S5300 V100R005C01) | 10.210.254.235 |  |  | 2 | 四级 | 外网
网管部 | 市民中心 | 在维 | 屏蔽机房 | K01 | P-A-zyzx-3 | S5352C-EI | 华为 | 网络 | 21023516221097000241 | 单路 | Version 5.70 (S5300 V100R005C01) | 10.210.254.235 |  |  | 2 | 四级 | 外网
网管部 | 市民中心 | 在维 | 市民中心中区 | 工展馆11楼 | O-11FD1M | S5730-68C-SI-AC | 华为 | 网络 | 21980107133GK6000459/21980107133GK6000167/21980107133GK6000187 | 单路 | Version 5.170 (S5730 V200R011C10SPC600) | 203.175.149.51 |  |  | 3 | 四级 | 外网
网管部 | 市民中心 | 在维 | 市民中心中区 | 工展馆11楼 | O-11FD1M | S5730-68C-SI-AC | 华为 | 网络 | 21980107133GK6000459/21980107133GK6000167/21980107133GK6000187 | 单路 | Version 5.170 (S5730 V200R011C10SPC600) | 203.175.149.51 |  |  | 3 | 四级 | 外网
网管部 | 市民中心 | 在维 | 市民中心中区 | 工展馆11楼 | O-11FD1M | S5730-68C-SI-AC | 华为 | 网络 | 21980107133GK6000459/21980107133GK6000167/21980107133GK6000187 | 单路 | Version 5.170 (S5730 V200R011C10SPC600) | 203.175.149.51 |  |  | 3 | 四级 | 外网
网管部 | 资源中心 | 在维 | 电子资源中心IDC机房 | N02 | I-R-zyzx-2 | S5328C-EI-24S | 华为 |  | 21023516211097000177 |  | Version 5.30 (S5300 V100R002C02B181SPC001) | 172.92.253.61 |  | 华为已在处理维保信息 | 1 | 一级 | 办公网
网管部 | 市民中心 | 在维 | 电子资源中心IDC机房 | N03 | I-C-zyzx-2 | Quidway S9312 | 华为 |  | 020LKTD097000284 |  | Version 5.50 (S9300 V100R002C00SPC200) | 172.92.254.2 | （电信）原厂维保，2020-10-31 |  | 1 | 一级 | 办公网
网管部 | 资源中心 | 在维 | 资源中心屏蔽机房 | K04 | cloud5352 | Quidway S5300 | 华为 | 网络 | 21023516221097000343/21023516221097000289 | 单路 | Version 5.70 (S5300 V100R005C01) | 10.210.254.234 |  |  | 2 | 四级 | 外网
网管部 | 资源中心 | 在维 | 资源中心屏蔽机房 | K04 | cloud5352 | Quidway S5300 | 华为 | 网络 | 21023516221097000343/21023516221097000289 | 单路 | Version 5.70 (S5300 V100R005C01) | 10.210.254.234 |  |  | 2 | 四级 | 外网
网管部 | 市民中心 | 在维 | 市民中心东区 | 人大2楼3# | 203.175.150.7(O-2FD3E) | S5730-68C-SI-AC | 华为 | 网络 | 21980107133GK6000185/21980107133GK6000168/21980107133GK6000194 | 单路 | Version 5.170 (S5730 V200R011C10SPC600) | 203.175.150.7 |  |  | 3 | 四级 | 外网
网管部 | 市民中心 | 在维 | 市民中心东区 | 人大2楼3# | 203.175.150.7(O-2FD3E) | S5730-68C-SI-AC | 华为 | 网络 | 21980107133GK6000185/21980107133GK6000168/21980107133GK6000194 | 单路 | Version 5.170 (S5730 V200R011C10SPC600) | 203.175.150.7 |  |  | 3 | 四级 | 外网
网管部 | 市民中心 | 在维 | 市民中心东区 | 人大2楼3# | 203.175.150.7(O-2FD3E) | S5730-68C-SI-AC | 华为 | 网络 | 21980107133GK6000185/21980107133GK6000168/21980107133GK6000194 | 单路 | Version 5.170 (S5730 V200R011C10SPC600) | 203.175.150.7 |  |  | 3 | 四级 | 外网
网管部 | 市民中心 | 在维 | 市民中心东区 | 人大2楼2# | 203.175.150.4(O-2FD2E) | S5730-68C-SI-AC | 华为 | 网络 | 21980107133GK6000274/21980107133GK6000359/21980107133GK6000336 | 单路 | Version 5.170 (S5730 V200R011C10SPC600) | 203.175.150.4 |  |  | 3 | 四级 | 外网
网管部 | 市民中心 | 在维 | 市民中心东区 | 人大2楼2# | 203.175.150.4(O-2FD2E) | S5730-68C-SI-AC | 华为 | 网络 | 21980107133GK6000274/21980107133GK6000359/21980107133GK6000336 | 单路 | Version 5.170 (S5730 V200R011C10SPC600) | 203.175.150.4 |  |  | 3 | 四级 | 外网
网管部 | 市民中心 | 在维 | 市民中心东区 | 人大2楼2# | 203.175.150.4(O-2FD2E) | S5730-68C-SI-AC | 华为 | 网络 | 21980107133GK6000274/21980107133GK6000359/21980107133GK6000336 | 单路 | Version 5.170 (S5730 V200R011C10SPC600) | 203.175.150.4 |  |  | 3 | 四级 | 外网
网管部 | 市民中心 | 在维 | 市民中心东区 | 博物馆4楼 | 203.175.150.34(O-4FD4E-B) | S5730-68C-SI-AC | 华为 | 网络 | 21980107133GK6000079/21980107133GK6000016 | 单路 | Version 5.170 (S5730 V200R011C10SPC600) | 203.175.150.34 |  |  | 2 | 四级 | 外网
网管部 | 市民中心 | 在维 | 市民中心东区 | 博物馆4楼 | 203.175.150.34(O-4FD4E-B) | S5730-68C-SI-AC | 华为 | 网络 | 21980107133GK6000079/21980107133GK6000016 | 单路 | Version 5.170 (S5730 V200R011C10SPC600) | 203.175.150.34 |  |  | 2 | 四级 | 外网
网管部 | 市民中心 | 在维 | 市民中心东区 | 博物馆北边 | 203.175.150.32(O-2FD4E-B) | S5730-68C-SI-AC | 华为 | 网络 | 21980107133GK6000032/21980107133GK6000300 | 单路 | Version 5.170 (S5730 V200R011C10SPC600) | 203.175.150.32 |  |  | 2 | 四级 | 外网
网管部 | 市民中心 | 在维 | 市民中心东区 | 博物馆北边 | 203.175.150.32(O-2FD4E-B) | S5730-68C-SI-AC | 华为 | 网络 | 21980107133GK6000032/21980107133GK6000300 | 单路 | Version 5.170 (S5730 V200R011C10SPC600) | 203.175.150.32 |  |  | 2 | 四级 | 外网
网管部 | 市民中心 | 在维 | 市民中心东区 | 博物馆南边 | 203.175.150.31(O-BoWuGuanNan) | S5730-68C-SI-AC | 华为 | 网络 | 21980107133GK6000257/21980107133GK6000210 | 单路 | Version 5.170 (S5730 V200R011C10SPC600) | 203.175.150.31 |  |  | 2 | 四级 | 外网
网管部 | 市民中心 | 在维 | 市民中心东区 | 博物馆南边 | 203.175.150.31(O-BoWuGuanNan) | S5730-68C-SI-AC | 华为 | 网络 | 21980107133GK6000257/21980107133GK6000210 | 单路 | Version 5.170 (S5730 V200R011C10SPC600) | 203.175.150.31 |  |  | 2 | 四级 | 外网
网管部 | 市民中心 | 在维 | 市民中心东区 | 人大1楼3# | 203.175.150.19(O-1FD3E) | S5730-68C-SI-AC | 华为 | 网络 | 21980107133GK6000578/21980107133GK6000101 | 单路 | Version 5.170 (S5730 V200R011C10SPC600) | 203.175.150.19 |  |  | 2 | 四级 | 外网
网管部 | 市民中心 | 在维 | 市民中心东区 | 人大1楼3# | 203.175.150.19(O-1FD3E) | S5730-68C-SI-AC | 华为 | 网络 | 21980107133GK6000578/21980107133GK6000101 | 单路 | Version 5.170 (S5730 V200R011C10SPC600) | 203.175.150.19 |  |  | 2 | 四级 | 外网
网管部 | 市民中心 | 在维 | 市民中心东区 | 人大5楼2# | 203.175.150.16(O-5FD2E) | S5730-68C-SI-AC | 华为 | 网络 | 21980107133GK6000082/21980107133GK6000207 | 单路 | Version 5.170 (S5730 V200R011C10SPC600) | 203.175.150.16 |  |  | 2 | 四级 | 外网
网管部 | 市民中心 | 在维 | 市民中心东区 | 人大5楼2# | 203.175.150.16(O-5FD2E) | S5730-68C-SI-AC | 华为 | 网络 | 21980107133GK6000082/21980107133GK6000207 | 单路 | Version 5.170 (S5730 V200R011C10SPC600) | 203.175.150.16 |  |  | 2 | 四级 | 外网
网管部 | 市民中心 | 在维 | 市民中心东区 | 人大3楼3# | 203.175.150.13(O-3FD3E) | S5730-68C-SI-AC | 华为 | 网络 | 21980107133GK6000298/21980107133GK6000142 | 单路 | Version 5.170 (S5730 V200R011C10SPC600) | 203.175.150.13 |  |  | 2 | 四级 | 外网
网管部 | 市民中心 | 在维 | 市民中心东区 | 人大3楼3# | 203.175.150.13(O-3FD3E) | S5730-68C-SI-AC | 华为 | 网络 | 21980107133GK6000298/21980107133GK6000142 | 单路 | Version 5.170 (S5730 V200R011C10SPC600) | 203.175.150.13 |  |  | 2 | 四级 | 外网
网管部 | 市民中心 | 在维 | 市民中心东区 | 人大3楼2# | 203.175.150.10(O-3FD2E) | S5730-68C-SI-AC | 华为 | 网络 | 21980107133GK6000197/21980107133GK6000173 | 单路 | Version 5.170 (S5730 V200R011C10SPC600) | 203.175.150.10 |  |  | 2 | 四级 | 外网
网管部 | 市民中心 | 在维 | 市民中心东区 | 人大3楼2# | 203.175.150.10(O-3FD2E) | S5730-68C-SI-AC | 华为 | 网络 | 21980107133GK6000197/21980107133GK6000173 | 单路 | Version 5.170 (S5730 V200R011C10SPC600) | 203.175.150.10 |  |  | 2 | 四级 | 外网
网管部 | 市民中心 | 在维 | 市民中心东区 | 人大1楼2# | 203.175.150.1(O-1FD2E) | S5730-68C-SI-AC | 华为 | 网络 | 21980107133GK6000039 | 单路 | Version 5.170 (S5730 V200R011C10SPC600) | 203.175.150.1 |  |  | 1 | 四级 | 外网
网管部 | 市民中心 | 在维 | 市民中心中区 | 1楼6# | 203.175.149.6(O-1FD6M) | S5730-68C-SI-AC | 华为 | 网络 | 21980107133GK6000220/21980107133GK6000198/21980107133GK6000759/21980107133GK6000537 | 单路 | Version 5.170 (S5730 V200R011C10SPC600) | 203.175.149.6 |  |  | 4 | 四级 | 外网
网管部 | 市民中心 | 在维 | 市民中心中区 | 1楼6# | 203.175.149.6(O-1FD6M) | S5730-68C-SI-AC | 华为 | 网络 | 21980107133GK6000220/21980107133GK6000198/21980107133GK6000759/21980107133GK6000537 | 单路 | Version 5.170 (S5730 V200R011C10SPC600) | 203.175.149.6 |  |  | 4 | 四级 | 外网
网管部 | 市民中心 | 在维 | 市民中心中区 | 1楼6# | 203.175.149.6(O-1FD6M) | S5730-68C-SI-AC | 华为 | 网络 | 21980107133GK6000220/21980107133GK6000198/21980107133GK6000759/21980107133GK6000537 | 单路 | Version 5.170 (S5730 V200R011C10SPC600) | 203.175.149.6 |  |  | 4 | 四级 | 外网
网管部 | 市民中心 | 在维 | 市民中心中区 | 1楼6# | 203.175.149.6(O-1FD6M) | S5730-68C-SI-AC | 华为 | 网络 | 21980107133GK6000220/21980107133GK6000198/21980107133GK6000759/21980107133GK6000537 | 单路 | Version 5.170 (S5730 V200R011C10SPC600) | 203.175.149.6 |  |  | 4 | 四级 | 外网
网管部 | 市民中心 | 在维 | 市民中心中区 | 新闻发布厅 | xinWenFaBuTing | S5730-68C-SI-AC | 华为 | 网络 | 21980107133GK6000259 |  | Version 5.170 (S5730 V200R011C10SPC600) | 203.175.149.54 |  |  | 1 |  | 外网
网管部 | 市民中心 | 在维 | 市民中心中区 | 工展馆9楼4 | 203.175.149.44(O-9FD1M-3) | S5730-68C-SI-AC | 华为 | 网络 | 21980107133GK6000473/21980107133GK6000183/21980107133GK6000449 | 单路 | Version 5.170 (S5730 V200R011C10SPC600) | 203.175.149.44 |  |  | 3 | 四级 | 外网
网管部 | 市民中心 | 在维 | 市民中心中区 | 工展馆9楼4 | 203.175.149.44(O-9FD1M-3) | S5730-68C-SI-AC | 华为 | 网络 | 21980107133GK6000473/21980107133GK6000183/21980107133GK6000449 | 单路 | Version 5.170 (S5730 V200R011C10SPC600) | 203.175.149.44 |  |  | 3 | 四级 | 外网
网管部 | 市民中心 | 在维 | 市民中心中区 | 工展馆9楼4 | 203.175.149.44(O-9FD1M-3) | S5730-68C-SI-AC | 华为 | 网络 | 21980107133GK6000473/21980107133GK6000183/21980107133GK6000449 | 单路 | Version 5.170 (S5730 V200R011C10SPC600) | 203.175.149.44 |  |  | 3 | 四级 | 外网
网管部 | 市民中心 | 在维 | 市民中心中区 | 工展馆9楼 | 203.175.149.41(O-9FD1M) | S5730-68C-SI-AC | 华为 | 网络 | 21980107133GK6000115/21980107133GK6000006/21980107133GK6000004 | 单路 | Version 5.170 (S5730 V200R011C10SPC600) | 203.175.149.41 |  |  | 3 | 四级 | 外网
网管部 | 市民中心 | 在维 | 市民中心中区 | 工展馆9楼 | 203.175.149.41(O-9FD1M) | S5730-68C-SI-AC | 华为 | 网络 | 21980107133GK6000115/21980107133GK6000006/21980107133GK6000004 | 单路 | Version 5.170 (S5730 V200R011C10SPC600) | 203.175.149.41 |  |  | 3 | 四级 | 外网
网管部 | 市民中心 | 在维 | 市民中心中区 | 工展馆9楼 | 203.175.149.41(O-9FD1M) | S5730-68C-SI-AC | 华为 | 网络 | 21980107133GK6000115/21980107133GK6000006/21980107133GK6000004 | 单路 | Version 5.170 (S5730 V200R011C10SPC600) | 203.175.149.41 |  |  | 3 | 四级 | 外网
网管部 | 市民中心 | 在维 | 市民中心中区 | 工业展览馆10F | 203.175.149.37(GongZhanGuan_10F) | S5730-68C-SI-AC | 华为 | 网络 | 21980107133GK6000012 | 单路 | Version 5.170 (S5730 V200R011C10SPC600) | 203.175.149.37 |  |  | 1 | 四级 | 外网
网管部 | 市民中心 | 在维 | 市民中心中区 | 负二楼孙子兵法 | 203.175.149.36(O-D2FD1S) | S5730-68C-SI-AC | 华为 | 网络 | 21980107133GK6000627/21980107133GK6000071 | 单路 | Version 5.170 (S5730 V200R011C10SPC600) | 203.175.149.36 |  |  | 2 | 四级 | 外网
网管部 | 市民中心 | 在维 | 市民中心中区 | 负二楼孙子兵法 | 203.175.149.36(O-D2FD1S) | S5730-68C-SI-AC | 华为 | 网络 | 21980107133GK6000627/21980107133GK6000071 | 单路 | Version 5.170 (S5730 V200R011C10SPC600) | 203.175.149.36 |  |  | 2 | 四级 | 外网
网管部 | 市民中心 | 在维 | 市民中心中区 | 中区D1M | 203.175.149.35(O-C-D1M) | S5730-68C-SI-AC | 华为 | 网络 | 21980107133GK6000113 | 单路 | Version 5.170 (S5730 V200R011C10SPC600) | 203.175.149.35 |  |  | 1 | 四级 | 外网
网管部 | 市民中心 | 在维 | 市民中心中区 | 中区D2M | 203.175.149.34(O-C-D2M) | S5730-68C-SI-AC | 华为 | 网络 | 21980107133GK6000078 | 单路 | Version 5.170 (S5730 V200R011C10SPC600) | 203.175.149.34 |  |  | 1 | 四级 | 外网
网管部 | 市民中心 | 在维 | 市民中心中区 | 负一楼舞台 | 203.175.149.31(O-1FD1S) | S5730-68C-SI-AC | 华为 | 网络 | 21980107133GK6000052/21980107133GK6000096 | 单路 | Version 5.170 (S5730 V200R011C10SPC600) | 203.175.149.31 |  |  | 2 | 四级 | 外网
网管部 | 市民中心 | 在维 | 市民中心中区 | 负一楼舞台 | 203.175.149.31(O-1FD1S) | S5730-68C-SI-AC | 华为 | 网络 | 21980107133GK6000052/21980107133GK6000096 | 单路 | Version 5.170 (S5730 V200R011C10SPC600) | 203.175.149.31 |  |  | 2 | 四级 | 外网
网管部 | 市民中心 | 在维 | 市民中心中区 | 大会堂西 | 203.175.149.30(O-M-West-MeetingRoom) | S5730-68C-SI-AC | 华为 | 网络 | 21980107133GK6000076 | 单路 | Version 5.170 (S5730 V200R011C10SPC600) | 203.175.149.30 |  |  | 1 | 四级 | 外网
网管部 | 市民中心 | 在维 | 市民中心中区 | 大会堂东 | 203.175.149.29(O-M-East-MeetingRoom) | S5730-68C-SI-AC | 华为 | 网络 | 21980107133GK6000070 | 单路 | Version 5.170 (S5730 V200R011C10SPC600) | 203.175.149.29 |  |  | 1 | 四级 | 外网
网管部 | 市民中心 | 在维 | 市民中心中区 | 1楼3# | 203.175.149.26(O-1FD3M) | S5730-68C-SI-AC | 华为 | 网络 | 21980107133GK6000419 | 单路 | Version 5.170 (S5730 V200R011C10SPC600) | 203.175.149.26 |  |  | 1 | 四级 | 外网
网管部 | 市民中心 | 在维 | 市民中心中区 | 1楼1# | 203.175.149.25(O-1FD1M) | S5730-68C-SI-AC | 华为 | 网络 | 21980107133GK6000441 | 单路 | Version 5.170 (S5730 V200R011C10SPC600) | 203.175.149.25 |  |  | 1 | 四级 | 外网
网管部 | 市民中心 | 在维 | 市民中心中区 | 1楼2# | 203.175.149.23(O-1FD2M) | S5730-68C-SI-AC | 华为 | 网络 | 21980107133GK6000120/21980107133GK6000103 | 单路 | Version 5.170 (S5730 V200R011C10SPC600) | 203.175.149.23 |  |  | 2 | 四级 | 外网
网管部 | 市民中心 | 在维 | 市民中心中区 | 1楼2# | 203.175.149.23(O-1FD2M) | S5730-68C-SI-AC | 华为 | 网络 | 21980107133GK6000120/21980107133GK6000103 | 单路 | Version 5.170 (S5730 V200R011C10SPC600) | 203.175.149.23 |  |  | 2 | 四级 | 外网
网管部 | 市民中心 | 在维 | 市民中心中区 | 1楼4# | 203.175.149.21(O-1FD4M) | S5730-68C-SI-AC | 华为 | 网络 | 21980107133GK6000485/21980107133GK6000112 | 单路 | Version 5.170 (S5730 V200R011C10SPC600) | 203.175.149.21 |  |  | 2 | 四级 | 外网
网管部 | 市民中心 | 在维 | 市民中心中区 | 1楼4# | 203.175.149.21(O-1FD4M) | S5730-68C-SI-AC | 华为 | 网络 | 21980107133GK6000485/21980107133GK6000112 | 单路 | Version 5.170 (S5730 V200R011C10SPC600) | 203.175.149.21 |  |  | 2 | 四级 | 外网
网管部 | 市民中心 | 在维 | 市民中心中区 | 1楼8# | 203.175.149.16(O-1FD8M) | S5730-68C-SI-AC | 华为 | 网络 | 21980107133GK6000123/21980107133GK6000422/21980107133GK6000119 | 单路 | Version 5.170 (S5730 V200R011C10SPC600) | 203.175.149.16 |  |  | 3 | 四级 | 外网
网管部 | 市民中心 | 在维 | 市民中心中区 | 1楼8# | 203.175.149.16(O-1FD8M) | S5730-68C-SI-AC | 华为 | 网络 | 21980107133GK6000123/21980107133GK6000422/21980107133GK6000119 | 单路 | Version 5.170 (S5730 V200R011C10SPC600) | 203.175.149.16 |  |  | 3 | 四级 | 外网
网管部 | 市民中心 | 在维 | 市民中心中区 | 1楼8# | 203.175.149.16(O-1FD8M) | S5730-68C-SI-AC | 华为 | 网络 | 21980107133GK6000123/21980107133GK6000422/21980107133GK6000119 | 单路 | Version 5.170 (S5730 V200R011C10SPC600) | 203.175.149.16 |  |  | 3 | 四级 | 外网
网管部 | 市民中心 | 在维 | 市民中心中区 | 1楼7# | 203.175.149.11(O-1FD7M) | S5730-68C-SI-AC | 华为 | 网络 | 21980107133GK6000190/21980107133GK6000144/21980107133GK6000035/21980107133GK6000023 | 单路 | Version 5.170 (S5730 V200R011C10SPC600) | 203.175.149.11 |  |  | 4 | 四级 | 外网
网管部 | 市民中心 | 在维 | 市民中心中区 | 1楼7# | 203.175.149.11(O-1FD7M) | S5730-68C-SI-AC | 华为 | 网络 | 21980107133GK6000190/21980107133GK6000144/21980107133GK6000035/21980107133GK6000023 | 单路 | Version 5.170 (S5730 V200R011C10SPC600) | 203.175.149.11 |  |  | 4 | 四级 | 外网
网管部 | 市民中心 | 在维 | 市民中心中区 | 1楼7# | 203.175.149.11(O-1FD7M) | S5730-68C-SI-AC | 华为 | 网络 | 21980107133GK6000190/21980107133GK6000144/21980107133GK6000035/21980107133GK6000023 | 单路 | Version 5.170 (S5730 V200R011C10SPC600) | 203.175.149.11 |  |  | 4 | 四级 | 外网
网管部 | 市民中心 | 在维 | 市民中心中区 | 1楼7# | 203.175.149.11(O-1FD7M) | S5730-68C-SI-AC | 华为 | 网络 | 21980107133GK6000190/21980107133GK6000144/21980107133GK6000035/21980107133GK6000023 | 单路 | Version 5.170 (S5730 V200R011C10SPC600) | 203.175.149.11 |  |  | 4 | 四级 | 外网
网管部 | 市民中心 | 在维 | 市民中心中区 | 1楼5# | 203.175.149.1(O-1FD5M) | S5730-68C-SI-AC | 华为 | 网络 | 21980107133GK6000432/21980107133GK6000080/21980107133GK6000275/21980107133GK6000281 | 单路 | Version 5.170 (S5730 V200R011C10SPC600) | 203.175.149.1 |  |  | 4 | 四级 | 外网
网管部 | 市民中心 | 在维 | 市民中心中区 | 1楼5# | 203.175.149.1(O-1FD5M) | S5730-68C-SI-AC | 华为 | 网络 | 21980107133GK6000432/21980107133GK6000080/21980107133GK6000275/21980107133GK6000281 | 单路 | Version 5.170 (S5730 V200R011C10SPC600) | 203.175.149.1 |  |  | 4 | 四级 | 外网
网管部 | 市民中心 | 在维 | 市民中心中区 | 1楼5# | 203.175.149.1(O-1FD5M) | S5730-68C-SI-AC | 华为 | 网络 | 21980107133GK6000432/21980107133GK6000080/21980107133GK6000275/21980107133GK6000281 | 单路 | Version 5.170 (S5730 V200R011C10SPC600) | 203.175.149.1 |  |  | 4 | 四级 | 外网
网管部 | 市民中心 | 在维 | 市民中心中区 | 1楼5# | 203.175.149.1(O-1FD5M) | S5730-68C-SI-AC | 华为 | 网络 | 21980107133GK6000432/21980107133GK6000080/21980107133GK6000275/21980107133GK6000281 | 单路 | Version 5.170 (S5730 V200R011C10SPC600) | 203.175.149.1 |  |  | 4 | 四级 | 外网
网管部 | 市民中心 | 在维 | 市民中心西区 | 4楼B# | 203.175.148.96(O-4FD2W) | S5730-68C-SI-AC | 华为 | 网络 | 21980107133GK6000008/21980107133GK6000196/21980107133GK6000010 | 单路 | Version 5.170 (S5730 V200R011C10SPC600) | 203.175.148.96 |  |  | 3 | 四级 | 外网
网管部 | 市民中心 | 在维 | 市民中心西区 | 4楼B# | 203.175.148.96(O-4FD2W) | S5730-68C-SI-AC | 华为 | 网络 | 21980107133GK6000008/21980107133GK6000196/21980107133GK6000010 | 单路 | Version 5.170 (S5730 V200R011C10SPC600) | 203.175.148.96 |  |  | 3 | 四级 | 外网
网管部 | 市民中心 | 在维 | 市民中心西区 | 4楼B# | 203.175.148.96(O-4FD2W) | S5730-68C-SI-AC | 华为 | 网络 | 21980107133GK6000008/21980107133GK6000196/21980107133GK6000010 | 单路 | Version 5.170 (S5730 V200R011C10SPC600) | 203.175.148.96 |  |  | 3 | 四级 | 外网
网管部 | 市民中心 | 在维 | 市民中心西区 | 4楼A# | 203.175.148.91(O-4FD1W) | S5730-68C-SI-AC | 华为 | 网络 | 21980107133GK6000231/21980107133GK6000064/21980107133GK6000099 | 单路 | Version 5.170 (S5730 V200R011C10SPC600) | 203.175.148.91 |  |  | 3 | 四级 | 外网
网管部 | 市民中心 | 在维 | 市民中心西区 | 4楼A# | 203.175.148.91(O-4FD1W) | S5730-68C-SI-AC | 华为 | 网络 | 21980107133GK6000231/21980107133GK6000064/21980107133GK6000099 | 单路 | Version 5.170 (S5730 V200R011C10SPC600) | 203.175.148.91 |  |  | 3 | 四级 | 外网
网管部 | 市民中心 | 在维 | 市民中心西区 | 4楼A# | 203.175.148.91(O-4FD1W) | S5730-68C-SI-AC | 华为 | 网络 | 21980107133GK6000231/21980107133GK6000064/21980107133GK6000099 | 单路 | Version 5.170 (S5730 V200R011C10SPC600) | 203.175.148.91 |  |  | 3 | 四级 | 外网
网管部 | 市民中心 | 在维 | 市民中心西区 | 3楼F# | 203.175.148.86(O-3FD6W) | S5730-68C-SI-AC | 华为 | 网络 | 21980107133GK6000011/21980107133GK6000077/21980107133GK6000018 | 单路 | Version 5.170 (S5730 V200R011C10SPC600) | 203.175.148.86 |  |  | 3 | 四级 | 外网
网管部 | 市民中心 | 在维 | 市民中心西区 | 3楼F# | 203.175.148.86(O-3FD6W) | S5730-68C-SI-AC | 华为 | 网络 | 21980107133GK6000011/21980107133GK6000077/21980107133GK6000018 | 单路 | Version 5.170 (S5730 V200R011C10SPC600) | 203.175.148.86 |  |  | 3 | 四级 | 外网
网管部 | 市民中心 | 在维 | 市民中心西区 | 3楼F# | 203.175.148.86(O-3FD6W) | S5730-68C-SI-AC | 华为 | 网络 | 21980107133GK6000011/21980107133GK6000077/21980107133GK6000018 | 单路 | Version 5.170 (S5730 V200R011C10SPC600) | 203.175.148.86 |  |  | 3 | 四级 | 外网
网管部 | 市民中心 | 在维 | 市民中心西区 | 3楼E# | 203.175.148.81(O-3FD5W) | S5730-68C-SI-AC | 华为 | 网络 | 21980107133GK6000057/21980107133GK6000256/21980107133GK6000227 | 单路 | Version 5.170 (S5730 V200R011C10SPC600) | 203.175.148.81 |  |  | 3 | 四级 | 外网
网管部 | 市民中心 | 在维 | 市民中心西区 | 3楼E# | 203.175.148.81(O-3FD5W) | S5730-68C-SI-AC | 华为 | 网络 | 21980107133GK6000057/21980107133GK6000256/21980107133GK6000227 | 单路 | Version 5.170 (S5730 V200R011C10SPC600) | 203.175.148.81 |  |  | 3 | 四级 | 外网
网管部 | 市民中心 | 在维 | 市民中心西区 | 3楼E# | 203.175.148.81(O-3FD5W) | S5730-68C-SI-AC | 华为 | 网络 | 21980107133GK6000057/21980107133GK6000256/21980107133GK6000227 | 单路 | Version 5.170 (S5730 V200R011C10SPC600) | 203.175.148.81 |  |  | 3 | 四级 | 外网
网管部 | 市民中心 | 在维 | 市民中心西区 | 3楼D# | 203.175.148.76(O-3FD4W) | S5730-68C-SI-AC | 华为 | 网络 | 21980107133GK6000179/21980107133GK6000128/21980107133GK6000750 | 单路 | Version 5.170 (S5730 V200R011C10SPC600) | 203.175.148.76 |  |  | 3 | 四级 | 外网
网管部 | 市民中心 | 在维 | 市民中心西区 | 3楼D# | 203.175.148.76(O-3FD4W) | S5730-68C-SI-AC | 华为 | 网络 | 21980107133GK6000179/21980107133GK6000128/21980107133GK6000750 | 单路 | Version 5.170 (S5730 V200R011C10SPC600) | 203.175.148.76 |  |  | 3 | 四级 | 外网
网管部 | 市民中心 | 在维 | 市民中心西区 | 3楼D# | 203.175.148.76(O-3FD4W) | S5730-68C-SI-AC | 华为 | 网络 | 21980107133GK6000179/21980107133GK6000128/21980107133GK6000750 | 单路 | Version 5.170 (S5730 V200R011C10SPC600) | 203.175.148.76 |  |  | 3 | 四级 | 外网
网管部 | 市民中心 | 在维 | 市民中心西区 | 3楼C# | 203.175.148.71(O-3FD3W) | S5730-68C-SI-AC | 华为 | 网络 | 21980107133GK6000073/21980107133GK6000236/21980107133GK6000124/21980107133GK6000135 | 单路 | Version 5.170 (S5730 V200R011C10SPC600) | 203.175.148.71 |  |  | 4 | 四级 | 外网
网管部 | 市民中心 | 在维 | 市民中心西区 | 3楼C# | 203.175.148.71(O-3FD3W) | S5730-68C-SI-AC | 华为 | 网络 | 21980107133GK6000073/21980107133GK6000236/21980107133GK6000124/21980107133GK6000135 | 单路 | Version 5.170 (S5730 V200R011C10SPC600) | 203.175.148.71 |  |  | 4 | 四级 | 外网
网管部 | 市民中心 | 在维 | 市民中心西区 | 3楼C# | 203.175.148.71(O-3FD3W) | S5730-68C-SI-AC | 华为 | 网络 | 21980107133GK6000073/21980107133GK6000236/21980107133GK6000124/21980107133GK6000135 | 单路 | Version 5.170 (S5730 V200R011C10SPC600) | 203.175.148.71 |  |  | 4 | 四级 | 外网
网管部 | 市民中心 | 在维 | 市民中心西区 | 3楼C# | 203.175.148.71(O-3FD3W) | S5730-68C-SI-AC | 华为 | 网络 | 21980107133GK6000073/21980107133GK6000236/21980107133GK6000124/21980107133GK6000135 | 单路 | Version 5.170 (S5730 V200R011C10SPC600) | 203.175.148.71 |  |  | 4 | 四级 | 外网
网管部 | 市民中心 | 在维 | 市民中心西区 | 3楼B# | 203.175.148.66(O-3FD2W) | S5730-68C-SI-AC | 华为 | 网络 | 21980107133GK6000030/21980107133GK6000034/21980107133GK6000029/21980107133GK6000232 | 单路 | Version 5.170 (S5730 V200R011C10SPC600) | 203.175.148.66 |  |  | 4 | 四级 | 外网
网管部 | 市民中心 | 在维 | 市民中心西区 | 3楼B# | 203.175.148.66(O-3FD2W) | S5730-68C-SI-AC | 华为 | 网络 | 21980107133GK6000030/21980107133GK6000034/21980107133GK6000029/21980107133GK6000232 | 单路 | Version 5.170 (S5730 V200R011C10SPC600) | 203.175.148.66 |  |  | 4 | 四级 | 外网
网管部 | 市民中心 | 在维 | 市民中心西区 | 3楼B# | 203.175.148.66(O-3FD2W) | S5730-68C-SI-AC | 华为 | 网络 | 21980107133GK6000030/21980107133GK6000034/21980107133GK6000029/21980107133GK6000232 | 单路 | Version 5.170 (S5730 V200R011C10SPC600) | 203.175.148.66 |  |  | 4 | 四级 | 外网
网管部 | 市民中心 | 在维 | 市民中心西区 | 3楼B# | 203.175.148.66(O-3FD2W) | S5730-68C-SI-AC | 华为 | 网络 | 21980107133GK6000030/21980107133GK6000034/21980107133GK6000029/21980107133GK6000232 | 单路 | Version 5.170 (S5730 V200R011C10SPC600) | 203.175.148.66 |  |  | 4 | 四级 | 外网
网管部 | 市民中心 | 在维 | 市民中心西区 | 3楼A# | 203.175.148.61(O-3FD1W) | S5730-68C-SI-AC | 华为 | 网络 | 21980107133GK6000003/21980107133GK6000098/21980107133GK6000130 | 单路 | Version 5.170 (S5730 V200R011C10SPC600) | 203.175.148.61 |  |  | 3 | 四级 | 外网
网管部 | 市民中心 | 在维 | 市民中心西区 | 3楼A# | 203.175.148.61(O-3FD1W) | S5730-68C-SI-AC | 华为 | 网络 | 21980107133GK6000003/21980107133GK6000098/21980107133GK6000130 | 单路 | Version 5.170 (S5730 V200R011C10SPC600) | 203.175.148.61 |  |  | 3 | 四级 | 外网
网管部 | 市民中心 | 在维 | 市民中心西区 | 3楼A# | 203.175.148.61(O-3FD1W) | S5730-68C-SI-AC | 华为 | 网络 | 21980107133GK6000003/21980107133GK6000098/21980107133GK6000130 | 单路 | Version 5.170 (S5730 V200R011C10SPC600) | 203.175.148.61 |  |  | 3 | 四级 | 外网
网管部 | 市民中心 | 在维 | 市民中心西区 | 1楼B# | 203.175.148.6(O-1FD2W) | S5730-68C-SI-AC | 华为 | 网络 | 21980107133GK6000224/21980107133GK6000172/21980107133GK6000056 | 单路 | Version 5.170 (S5730 V200R011C10SPC600) | 203.175.148.6 |  |  | 3 | 四级 | 外网
网管部 | 市民中心 | 在维 | 市民中心西区 | 1楼B# | 203.175.148.6(O-1FD2W) | S5730-68C-SI-AC | 华为 | 网络 | 21980107133GK6000224/21980107133GK6000172/21980107133GK6000056 | 单路 | Version 5.170 (S5730 V200R011C10SPC600) | 203.175.148.6 |  |  | 3 | 四级 | 外网
网管部 | 市民中心 | 在维 | 市民中心西区 | 1楼B# | 203.175.148.6(O-1FD2W) | S5730-68C-SI-AC | 华为 | 网络 | 21980107133GK6000224/21980107133GK6000172/21980107133GK6000056 | 单路 | Version 5.170 (S5730 V200R011C10SPC600) | 203.175.148.6 |  |  | 3 | 四级 | 外网
网管部 | 市民中心 | 在维 | 市民中心西区 | 2楼F# | 203.175.148.56(O-2FD6W) | S5730-68C-SI-AC | 华为 | 网络 | 21980107133GK6000455/21980107133GK6000089/21980107133GK6000014 | 单路 | Version 5.170 (S5730 V200R011C10SPC600) | 203.175.148.56 |  |  | 3 | 四级 | 外网
网管部 | 市民中心 | 在维 | 市民中心西区 | 2楼F# | 203.175.148.56(O-2FD6W) | S5730-68C-SI-AC | 华为 | 网络 | 21980107133GK6000455/21980107133GK6000089/21980107133GK6000014 | 单路 | Version 5.170 (S5730 V200R011C10SPC600) | 203.175.148.56 |  |  | 3 | 四级 | 外网
网管部 | 市民中心 | 在维 | 市民中心西区 | 2楼F# | 203.175.148.56(O-2FD6W) | S5730-68C-SI-AC | 华为 | 网络 | 21980107133GK6000455/21980107133GK6000089/21980107133GK6000014 | 单路 | Version 5.170 (S5730 V200R011C10SPC600) | 203.175.148.56 |  |  | 3 | 四级 | 外网
网管部 | 市民中心 | 在维 | 市民中心西区 | 2楼E# | 203.175.148.51(O-2FD5W) | S5730-68C-SI-AC | 华为 | 网络 | 21980107133GK6000214/21980107133GK6000221 | 单路 | Version 5.170 (S5730 V200R011C10SPC600) | 203.175.148.51 |  |  | 2 | 四级 | 外网
网管部 | 市民中心 | 在维 | 市民中心西区 | 2楼E# | 203.175.148.51(O-2FD5W) | S5730-68C-SI-AC | 华为 | 网络 | 21980107133GK6000214/21980107133GK6000221 | 单路 | Version 5.170 (S5730 V200R011C10SPC600) | 203.175.148.51 |  |  | 2 | 四级 | 外网
网管部 | 市民中心 | 在维 | 市民中心西区 | 2楼D# | 203.175.148.46(O-2FD4W) | S5730-68C-SI-AC | 华为 | 网络 | 21980107133GK6000291/21980107133GK6000240/21980107133GK6000421 | 单路 | Version 5.170 (S5730 V200R011C10SPC600) | 203.175.148.46 |  |  | 3 | 四级 | 外网
网管部 | 市民中心 | 在维 | 市民中心西区 | 2楼D# | 203.175.148.46(O-2FD4W) | S5730-68C-SI-AC | 华为 | 网络 | 21980107133GK6000291/21980107133GK6000240/21980107133GK6000421 | 单路 | Version 5.170 (S5730 V200R011C10SPC600) | 203.175.148.46 |  |  | 3 | 四级 | 外网
网管部 | 市民中心 | 在维 | 市民中心西区 | 2楼D# | 203.175.148.46(O-2FD4W) | S5730-68C-SI-AC | 华为 | 网络 | 21980107133GK6000291/21980107133GK6000240/21980107133GK6000421 | 单路 | Version 5.170 (S5730 V200R011C10SPC600) | 203.175.148.46 |  |  | 3 | 四级 | 外网
网管部 | 市民中心 | 在维 | 市民中心西区 | 2楼C# | 203.175.148.41(O-2FD3W) | S5730-68C-SI-AC | 华为 | 网络 | 21980107133GK6000439/21980107133GK6000047/21980107133GK6000554 | 单路 | Version 5.170 (S5730 V200R011C10SPC600) | 203.175.148.41 |  |  | 3 | 四级 | 外网
网管部 | 市民中心 | 在维 | 市民中心西区 | 2楼C# | 203.175.148.41(O-2FD3W) | S5730-68C-SI-AC | 华为 | 网络 | 21980107133GK6000439/21980107133GK6000047/21980107133GK6000554 | 单路 | Version 5.170 (S5730 V200R011C10SPC600) | 203.175.148.41 |  |  | 3 | 四级 | 外网
网管部 | 市民中心 | 在维 | 市民中心西区 | 2楼C# | 203.175.148.41(O-2FD3W) | S5730-68C-SI-AC | 华为 | 网络 | 21980107133GK6000439/21980107133GK6000047/21980107133GK6000554 | 单路 | Version 5.170 (S5730 V200R011C10SPC600) | 203.175.148.41 |  |  | 3 | 四级 | 外网
网管部 | 市民中心 | 在维 | 市民中心西区 | 2楼B# | 203.175.148.36(O-2FD2W) | S5730-68C-SI-AC | 华为 | 网络 | 21980107133GK6000229/21980107133GK6000251/21980107133GK6000440 | 单路 | Version 5.170 (S5730 V200R011C10SPC600) | 203.175.148.36 |  |  | 3 | 四级 | 外网
网管部 | 市民中心 | 在维 | 市民中心西区 | 2楼B# | 203.175.148.36(O-2FD2W) | S5730-68C-SI-AC | 华为 | 网络 | 21980107133GK6000229/21980107133GK6000251/21980107133GK6000440 | 单路 | Version 5.170 (S5730 V200R011C10SPC600) | 203.175.148.36 |  |  | 3 | 四级 | 外网
网管部 | 市民中心 | 在维 | 市民中心西区 | 2楼B# | 203.175.148.36(O-2FD2W) | S5730-68C-SI-AC | 华为 | 网络 | 21980107133GK6000229/21980107133GK6000251/21980107133GK6000440 | 单路 | Version 5.170 (S5730 V200R011C10SPC600) | 203.175.148.36 |  |  | 3 | 四级 | 外网
网管部 | 市民中心 | 在维 | 市民中心西区 | 2楼A# | 203.175.148.31(O-2FD1W) | S5730-68C-SI-AC | 华为 | 网络 | 21980107133GK6000171/21980107133GK6000212/21980107133GK6000289/21980107133GK6000017 | 单路 | Version 5.170 (S5730 V200R011C10SPC600) | 203.175.148.31 |  |  | 4 | 四级 | 外网
网管部 | 市民中心 | 在维 | 市民中心西区 | 2楼A# | 203.175.148.31(O-2FD1W) | S5730-68C-SI-AC | 华为 | 网络 | 21980107133GK6000171/21980107133GK6000212/21980107133GK6000289/21980107133GK6000017 | 单路 | Version 5.170 (S5730 V200R011C10SPC600) | 203.175.148.31 |  |  | 4 | 四级 | 外网
网管部 | 市民中心 | 在维 | 市民中心西区 | 2楼A# | 203.175.148.31(O-2FD1W) | S5730-68C-SI-AC | 华为 | 网络 | 21980107133GK6000171/21980107133GK6000212/21980107133GK6000289/21980107133GK6000017 | 单路 | Version 5.170 (S5730 V200R011C10SPC600) | 203.175.148.31 |  |  | 4 | 四级 | 外网
网管部 | 市民中心 | 在维 | 市民中心西区 | 2楼A# | 203.175.148.31(O-2FD1W) | S5730-68C-SI-AC | 华为 | 网络 | 21980107133GK6000171/21980107133GK6000212/21980107133GK6000289/21980107133GK6000017 | 单路 | Version 5.170 (S5730 V200R011C10SPC600) | 203.175.148.31 |  |  | 4 | 四级 | 外网
网管部 | 市民中心 | 在维 | 市民中心西区 | 1楼F# | 203.175.148.26(O-1FD6W) | S5730-68C-SI-AC | 华为 | 网络 | 21980107133GK6000126/21980107133GK6000053/21980107133GK6000022 | 单路 | Version 5.170 (S5730 V200R011C10SPC600) | 203.175.148.26 |  |  | 3 | 四级 | 外网
网管部 | 市民中心 | 在维 | 市民中心西区 | 1楼F# | 203.175.148.26(O-1FD6W) | S5730-68C-SI-AC | 华为 | 网络 | 21980107133GK6000126/21980107133GK6000053/21980107133GK6000022 | 单路 | Version 5.170 (S5730 V200R011C10SPC600) | 203.175.148.26 |  |  | 3 | 四级 | 外网
网管部 | 市民中心 | 在维 | 市民中心西区 | 1楼F# | 203.175.148.26(O-1FD6W) | S5730-68C-SI-AC | 华为 | 网络 | 21980107133GK6000126/21980107133GK6000053/21980107133GK6000022 | 单路 | Version 5.170 (S5730 V200R011C10SPC600) | 203.175.148.26 |  |  | 3 | 四级 | 外网
网管部 | 市民中心 | 在维 | 市民中心中区 | 6F网管-1(C34) | 203.175.148.244(6FWG-1) | Quidway S5300 | 华为 | 网络 | 21023516221097000305/21023167831097001283 |  | Version 5.30 (S5300 V100R002C02B181SPC001) | 203.175.148.244 |  |  | 2 | 四级 | 外网
网管部 | 市民中心 | 在维 | 市民中心中区 | 6F网管-1(C34) | 203.175.148.244(6FWG-1) | Quidway S5300 | 华为 | 网络 | 21023516221097000305/21023167831097001283 |  | Version 5.30 (S5300 V100R002C02B181SPC001) | 203.175.148.244 |  |  | 2 | 四级 | 外网
网管部 | 市民中心 | 在维 | 市民中心中区 | 六楼IDC | 203.175.148.243(O-6F-IDC) | S5730-68C-SI-AC | 华为 | 网络 | 21980107133GK6000118 | 单路 | Version 5.170 (S5730 V200R011C10SPC600) | 203.175.148.243 |  |  | 1 | 四级 | 外网
网管部 | 市民中心 | 在维 | 市民中心中区 | 6F网管-网管部办公室地板下 | 203.175.148.242(6FWG) | S5730-68C-SI-AC | 华为 | 网络 | 21980107133GK6000353 | 单路 | Version 5.170 (S5730 V200R011C10SPC600) | 203.175.148.242 |  |  | 1 | 四级 | 外网
网管部 | 市民中心 | 在维 | 市民中心西区 | 西区2950-C33机柜 | 203.175.148.241(O-WEST-2950) | S3600-28TP-SI | H3C | 网络 | 210235A10RH094000339 |  | Version 3.10, Release 1602P01 | 203.175.148.241 |  |  | 1 | 四级 | 外网
网管部 | 市民中心 | 在维 | 市民中心西区 | 1楼E# | 203.175.148.21(O-1FD5W) | S5730-68C-SI-AC | 华为 | 网络 | 21980107133GK6000279/21980107133GK6000093 | 单路 | Version 5.170 (S5730 V200R011C10SPC600) | 203.175.148.21 |  |  | 2 | 四级 | 外网
网管部 | 市民中心 | 在维 | 市民中心西区 | 1楼E# | 203.175.148.21(O-1FD5W) | S5730-68C-SI-AC | 华为 | 网络 | 21980107133GK6000279/21980107133GK6000093 | 单路 | Version 5.170 (S5730 V200R011C10SPC600) | 203.175.148.21 |  |  | 2 | 四级 | 外网
网管部 | 市民中心 | 在维 | 市民中心西区 | 西区负一楼4# | 203.175.148.206(O-D1FD4W) | S5730-68C-SI-AC | 华为 | 网络 | 21980107133GK6000058 | 单路 | Version 5.170 (S5730 V200R011C10SPC600) | 203.175.148.206 |  |  | 1 | 四级 | 外网
网管部 | 市民中心 | 在维 | 市民中心西区 | 西区负一楼3# | 203.175.148.201(O-D1FD3W) | S5730-68C-SI-AC | 华为 | 网络 | 21980107133GK6000122 | 单路 | Version 5.170 (S5730 V200R011C10SPC600) | 203.175.148.201 |  |  | 1 | 四级 | 外网
网管部 | 市民中心 | 在维 | 市民中心西区 | 1楼D# | 203.175.148.16(O-1FD4W) | S5730-68C-SI-AC | 华为 | 网络 | 21980107133GK6000085/21980107133GK6000470/21980107133GK6000273 | 单路 | Version 5.170 (S5730 V200R011C10SPC600) | 203.175.148.16 |  |  | 3 | 四级 | 外网
网管部 | 市民中心 | 在维 | 市民中心西区 | 1楼D# | 203.175.148.16(O-1FD4W) | S5730-68C-SI-AC | 华为 | 网络 | 21980107133GK6000085/21980107133GK6000470/21980107133GK6000273 | 单路 | Version 5.170 (S5730 V200R011C10SPC600) | 203.175.148.16 |  |  | 3 | 四级 | 外网
网管部 | 市民中心 | 在维 | 市民中心西区 | 1楼D# | 203.175.148.16(O-1FD4W) | S5730-68C-SI-AC | 华为 | 网络 | 21980107133GK6000085/21980107133GK6000470/21980107133GK6000273 | 单路 | Version 5.170 (S5730 V200R011C10SPC600) | 203.175.148.16 |  |  | 3 | 四级 | 外网
网管部 | 市民中心 | 在维 | 市民中心西区 | 应急指挥2 | 203.175.148.157(YJZH-2) | S5730-68C-SI-AC | 华为 | 网络 | 21980107133GK6000141 | 单路 | Version 5.170 (S5730 V200R011C10SPC600) | 203.175.148.157 |  |  | 1 | 四级 | 外网
网管部 | 市民中心 | 在维 | 市民中心西区 | 应急指挥 | 203.175.148.156(YJZH-1) | S5730-68C-SI-AC | 华为 | 网络 | 21980107133GK6000418 | 单路 | Version 5.170 (S5730 V200R011C10SPC600) | 203.175.148.156 |  |  | 1 | 四级 | 外网
网管部 | 市民中心 | 在维 | 市民中心西区 | 西区小机房29柜 | 203.175.148.151(XiaoJiFangWangGuan) | S5730-68C-SI-AC | 华为 | 网络 | 21980107133GK6000491 | 单路 | Version 5.170 (S5730 V200R011C10SPC600) | 203.175.148.151 |  |  | 1 | 四级 | 外网
网管部 | 市民中心 | 在维 | 市民中心西区 | 5楼F# | 203.175.148.146(O-5FD6W) | S5730-68C-SI-AC | 华为 | 网络 | 21980107133GK6000001 | 单路 | Version 5.170 (S5730 V200R011C10SPC600) | 203.175.148.146 |  |  | 1 | 四级 | 外网
网管部 | 市民中心 | 在维 | 市民中心西区 | 5楼E# | 203.175.148.141(O-5FD5W) | S5730-68C-SI-AC | 华为 | 网络 | 21980107133GK6000026 | 单路 | Version 5.170 (S5730 V200R011C10SPC600) | 203.175.148.141 |  |  | 1 | 四级 | 外网
网管部 | 市民中心 | 在维 | 市民中心西区 | 5楼D# | 203.175.148.136(O-5FD4W) | S5730-68C-SI-AC | 华为 | 网络 | 21980107133GK6000703/21980107133GK6000690 | 单路 | Version 5.170 (S5730 V200R011C10SPC600) | 203.175.148.136 |  |  | 2 | 四级 | 外网
网管部 | 市民中心 | 在维 | 市民中心西区 | 5楼D# | 203.175.148.136(O-5FD4W) | S5730-68C-SI-AC | 华为 | 网络 | 21980107133GK6000703/21980107133GK6000690 | 单路 | Version 5.170 (S5730 V200R011C10SPC600) | 203.175.148.136 |  |  | 2 | 四级 | 外网
网管部 | 市民中心 | 在维 | 市民中心西区 | 5楼C# | 203.175.148.131(O-5FD3W) | S5730-68C-SI-AC | 华为 | 网络 | 21980107133GK6000087/21980107133GK6000718 | 单路 | Version 5.170 (S5730 V200R011C10SPC600) | 203.175.148.131 |  |  | 2 | 四级 | 外网
网管部 | 市民中心 | 在维 | 市民中心西区 | 5楼C# | 203.175.148.131(O-5FD3W) | S5730-68C-SI-AC | 华为 | 网络 | 21980107133GK6000087/21980107133GK6000718 | 单路 | Version 5.170 (S5730 V200R011C10SPC600) | 203.175.148.131 |  |  | 2 | 四级 | 外网
网管部 | 市民中心 | 在维 | 市民中心西区 | 5楼B# | 203.175.148.126((O-5FD2W) | S5730-68C-SI-AC | 华为 | 网络 | 21980107133GK6000544/21980107133GK6000175/21980107133GK6000074/21980107133GK6000067 | 单路 | Version 5.170 (S5730 V200R011C10SPC600) | 203.175.148.126 |  |  | 4 | 四级 | 外网
网管部 | 市民中心 | 在维 | 市民中心西区 | 5楼B# | 203.175.148.126((O-5FD2W) | S5730-68C-SI-AC | 华为 | 网络 | 21980107133GK6000544/21980107133GK6000175/21980107133GK6000074/21980107133GK6000067 | 单路 | Version 5.170 (S5730 V200R011C10SPC600) | 203.175.148.126 |  |  | 4 | 四级 | 外网
网管部 | 市民中心 | 在维 | 市民中心西区 | 5楼B# | 203.175.148.126((O-5FD2W) | S5730-68C-SI-AC | 华为 | 网络 | 21980107133GK6000544/21980107133GK6000175/21980107133GK6000074/21980107133GK6000067 | 单路 | Version 5.170 (S5730 V200R011C10SPC600) | 203.175.148.126 |  |  | 4 | 四级 | 外网
网管部 | 市民中心 | 在维 | 市民中心西区 | 5楼B# | 203.175.148.126((O-5FD2W) | S5730-68C-SI-AC | 华为 | 网络 | 21980107133GK6000544/21980107133GK6000175/21980107133GK6000074/21980107133GK6000067 | 单路 | Version 5.170 (S5730 V200R011C10SPC600) | 203.175.148.126 |  |  | 4 | 四级 | 外网
网管部 | 市民中心 | 在维 | 市民中心西区 | 5楼A# | 203.175.148.121(O-5FD1W) | S5730-68C-SI-AC | 华为 | 网络 | 21980107133GK6000045/21980107133GK6000136/21980107133GK6000170/21980107133GK6000762 | 单路 | Version 5.170 (S5730 V200R011C10SPC600) | 203.175.148.121 |  |  | 4 | 四级 | 外网
网管部 | 市民中心 | 在维 | 市民中心西区 | 5楼A# | 203.175.148.121(O-5FD1W) | S5730-68C-SI-AC | 华为 | 网络 | 21980107133GK6000045/21980107133GK6000136/21980107133GK6000170/21980107133GK6000762 | 单路 | Version 5.170 (S5730 V200R011C10SPC600) | 203.175.148.121 |  |  | 4 | 四级 | 外网
网管部 | 市民中心 | 在维 | 市民中心西区 | 5楼A# | 203.175.148.121(O-5FD1W) | S5730-68C-SI-AC | 华为 | 网络 | 21980107133GK6000045/21980107133GK6000136/21980107133GK6000170/21980107133GK6000762 | 单路 | Version 5.170 (S5730 V200R011C10SPC600) | 203.175.148.121 |  |  | 4 | 四级 | 外网
网管部 | 市民中心 | 在维 | 市民中心西区 | 5楼A# | 203.175.148.121(O-5FD1W) | S5730-68C-SI-AC | 华为 | 网络 | 21980107133GK6000045/21980107133GK6000136/21980107133GK6000170/21980107133GK6000762 | 单路 | Version 5.170 (S5730 V200R011C10SPC600) | 203.175.148.121 |  |  | 4 | 四级 | 外网
网管部 | 市民中心 | 在维 | 市民中心西区 | 4楼E# | 203.175.148.116(O-4FD6W) | S5730-68C-SI-AC | 华为 | 网络 | 21980107133GK6000270 | 单路 | Version 5.170 (S5730 V200R011C10SPC600) | 203.175.148.116 |  |  | 1 | 四级 | 外网
网管部 | 市民中心 | 在维 | 市民中心西区 | 4楼D# | 203.175.148.111(O-4FD5W) | S5730-68C-SI-AC | 华为 | 网络 | 21980107133GK6000153 | 单路 | Version 5.170 (S5730 V200R011C10SPC600) | 203.175.148.111 |  |  | 1 | 四级 | 外网
网管部 | 市民中心 | 在维 | 市民中心西区 | 1楼C# | 203.175.148.11(O-1FD3W) | S5730-68C-SI-AC | 华为 | 网络 | 21980107133GK6000037/21980107133GK6000261/21980107133GK6000097/21980107133GK6000564 | 单路 | Version 5.170 (S5730 V200R011C10SPC600) | 203.175.148.11 |  |  | 4 | 四级 | 外网
网管部 | 市民中心 | 在维 | 市民中心西区 | 1楼C# | 203.175.148.11(O-1FD3W) | S5730-68C-SI-AC | 华为 | 网络 | 21980107133GK6000037/21980107133GK6000261/21980107133GK6000097/21980107133GK6000564 | 单路 | Version 5.170 (S5730 V200R011C10SPC600) | 203.175.148.11 |  |  | 4 | 四级 | 外网
网管部 | 市民中心 | 在维 | 市民中心西区 | 1楼C# | 203.175.148.11(O-1FD3W) | S5730-68C-SI-AC | 华为 | 网络 | 21980107133GK6000037/21980107133GK6000261/21980107133GK6000097/21980107133GK6000564 | 单路 | Version 5.170 (S5730 V200R011C10SPC600) | 203.175.148.11 |  |  | 4 | 四级 | 外网
网管部 | 市民中心 | 在维 | 市民中心西区 | 1楼C# | 203.175.148.11(O-1FD3W) | S5730-68C-SI-AC | 华为 | 网络 | 21980107133GK6000037/21980107133GK6000261/21980107133GK6000097/21980107133GK6000564 | 单路 | Version 5.170 (S5730 V200R011C10SPC600) | 203.175.148.11 |  |  | 4 | 四级 | 外网
网管部 | 市民中心 | 在维 | 市民中心西区 | 4楼D# | 203.175.148.106(O-4FD4W) | S5730-68C-SI-AC | 华为 | 网络 | 21980107133GK6000345/21980107133GK6000321/21980107133GK6000549 | 单路 | Version 5.170 (S5730 V200R011C10SPC600) | 203.175.148.106 |  |  | 3 | 四级 | 外网
网管部 | 市民中心 | 在维 | 市民中心西区 | 4楼D# | 203.175.148.106(O-4FD4W) | S5730-68C-SI-AC | 华为 | 网络 | 21980107133GK6000345/21980107133GK6000321/21980107133GK6000549 | 单路 | Version 5.170 (S5730 V200R011C10SPC600) | 203.175.148.106 |  |  | 3 | 四级 | 外网
网管部 | 市民中心 | 在维 | 市民中心西区 | 4楼D# | 203.175.148.106(O-4FD4W) | S5730-68C-SI-AC | 华为 | 网络 | 21980107133GK6000345/21980107133GK6000321/21980107133GK6000549 | 单路 | Version 5.170 (S5730 V200R011C10SPC600) | 203.175.148.106 |  |  | 3 | 四级 | 外网
网管部 | 市民中心 | 在维 | 市民中心西区 | 4楼C# | 203.175.148.101(O-4FD3W) | S5730-68C-SI-AC | 华为 | 网络 | 21980107133GK6000149/21980107133GK6000458/21980107133GK6000075/21980107133GK6000534 | 单路 | Version 5.170 (S5730 V200R011C10SPC600) | 203.175.148.101 |  |  | 4 | 四级 | 外网
网管部 | 市民中心 | 在维 | 市民中心西区 | 4楼C# | 203.175.148.101(O-4FD3W) | S5730-68C-SI-AC | 华为 | 网络 | 21980107133GK6000149/21980107133GK6000458/21980107133GK6000075/21980107133GK6000534 | 单路 | Version 5.170 (S5730 V200R011C10SPC600) | 203.175.148.101 |  |  | 4 | 四级 | 外网
网管部 | 市民中心 | 在维 | 市民中心西区 | 4楼C# | 203.175.148.101(O-4FD3W) | S5730-68C-SI-AC | 华为 | 网络 | 21980107133GK6000149/21980107133GK6000458/21980107133GK6000075/21980107133GK6000534 | 单路 | Version 5.170 (S5730 V200R011C10SPC600) | 203.175.148.101 |  |  | 4 | 四级 | 外网
网管部 | 市民中心 | 在维 | 市民中心西区 | 4楼C# | 203.175.148.101(O-4FD3W) | S5730-68C-SI-AC | 华为 | 网络 | 21980107133GK6000149/21980107133GK6000458/21980107133GK6000075/21980107133GK6000534 | 单路 | Version 5.170 (S5730 V200R011C10SPC600) | 203.175.148.101 |  |  | 4 | 四级 | 外网
网管部 | 市民中心 | 在维 | 市民中心西区 | 1楼A# | 203.175.148.1(O-1FD1W) | S5730-68C-SI-AC | 华为 | 网络 | 21980107133GK6000161/21980107133GK6000193/21980107133GK6000698 | 单路 | Version 5.170 (S5730 V200R011C10SPC600) | 203.175.148.1 |  |  | 3 | 四级 | 外网
网管部 | 市民中心 | 在维 | 市民中心西区 | 1楼A# | 203.175.148.1(O-1FD1W) | S5730-68C-SI-AC | 华为 | 网络 | 21980107133GK6000161/21980107133GK6000193/21980107133GK6000698 | 单路 | Version 5.170 (S5730 V200R011C10SPC600) | 203.175.148.1 |  |  | 3 | 四级 | 外网
网管部 | 市民中心 | 在维 | 市民中心西区 | 1楼A# | 203.175.148.1(O-1FD1W) | S5730-68C-SI-AC | 华为 | 网络 | 21980107133GK6000161/21980107133GK6000193/21980107133GK6000698 | 单路 | Version 5.170 (S5730 V200R011C10SPC600) | 203.175.148.1 |  |  | 3 | 四级 | 外网
网管部 | 市民中心 | 在维 | 市民中心中区 | 小机房A05 | 203.175.147.251(O-CE5855-11) | HUAWEI CE5855-48T4S2Q-EI | 华为 | 网络 | 2102350GTUDMK6000241 |  | Version 8.150 (CE5855EI V200R002C50SPC800) | 203.175.147.251 |  |  | 1 | 二级 | 外网
网管部 | 市民中心 | 在维 | 红塔六楼IDC | C42 | KVM-Management | HUAWEI CE5855-48T4S2Q-EI | 华为 | 网络 | 2102350GTUDMK6000031 |  | Version 8.150 (CE5855EI V200R002C50SPC800) | 203.175.147.250 |  |  | 1 | 二级 | 外网
网管部 | 市民中心 | 在维 | 红塔六楼IDC | C33 | 203.175.147.249(O-S-CE5855-9) | HUAWEI CE5855-48T4S2Q-EI | 华为 | 网络 | 2102350GTUDMK6000026 |  | Version 8.150 (CE5855EI V200R002C50SPC800) | 203.175.147.249 |  |  | 1 | 二级 | 外网
网管部 | 市民中心 | 在维 | 市民中心西区 | 西区小机房29柜 | 203.175.147.248（~O-S-S5855-8） | HUAWEI CE5855-48T4S2Q-EI | 华为 | 网络 | 2102350GTUDMK6000034 |  | Version 8.150 (CE5855EI V200R002C50SPC800) | 203.175.147.248 |  |  | 1 | 二级 | 外网
网管部 | 市民中心 | 在维 | 红塔六楼IDC | 小机房A05 | 203.175.147.247(O-S-CE5855-7) | HUAWEI CE5855-48T4S2Q-EI | 华为 | 网络 | 2102350GTUDMK6000025 |  | Version 8.150 (CE5855EI V200R002C50SPC800) | 203.175.147.247 |  |  | 1 | 二级 | 外网
网管部 | 市民中心 | 在维 | 红塔六楼IDC | C33 | 203.175.147.245(O-S-CE5855-5) | HUAWEI CE5855-48T4S2Q-EI | 华为 | 网络 | 2102350GTUDMK6000023 |  | Version 8.150 (CE5855EI V200R002C50SPC800) | 203.175.147.245 |  |  | 1 | 二级 | 外网
网管部 | 市民中心 | 在维 | 红塔六楼IDC | C32 | 203.175.147.244(O-S-CE5855-4) | HUAWEI CE5855-48T4S2Q-EI | 华为 | 网络 | 2102350GTUDMK6000227 |  | Version 8.150 (CE5855EI V200R002C50SPC800) | 203.175.147.244 |  |  | 1 | 二级 | 外网
网管部 | 市民中心 | 在维 | 红塔六楼IDC | C30 | 203.175.147.243(O-S-CE5855-3) | HUAWEI CE5855-48T4S2Q-EI | 华为 | 网络 | 2102350GTUDMK6000028 |  | Version 8.150 (CE5855EI V200R002C50SPC800) | 203.175.147.243 |  |  | 1 | 二级 | 外网
网管部 | 市民中心 | 在维 | 红塔六楼IDC | C32 | 203.175.147.242(O-S-CE5855-2) | HUAWEI CE5855-48T4S2Q-EI | 华为 | 网络 | 2102350GTUDMK6000226 |  | Version 8.150 (CE5855EI V200R002C50SPC800) | 203.175.147.242 |  |  | 1 | 二级 | 外网
网管部 | 市民中心 | 在维 | 红塔六楼IDC | C33 | 203.175.147.241(O-S-CE5855-1) | HUAWEI CE5855-48T4S2Q-EI | 华为 | 网络 | 2102350GTUDMK6000013 |  | Version 8.150 (CE5855EI V200R002C50SPC800) | 203.175.147.241 |  |  | 1 | 二级 | 外网
网管部 | 市民中心 | 在维 | 电子资源中心IDC机房 | 资源中心A24 | 203.175.147.239(O-S-239) | Quidway S5300 | 华为 | 网络 | 21023516221097000239 |  | Version 5.30 (S5300 V100R003C00SPC301) | 203.175.147.239 |  |  | 1 | 二级 | 外网
网管部 | 市民中心 | 在维 | 电子资源中心IDC机房 | 资源中心W02 | 203.175.147.238(O-S-2948-238) | WS-C2948G-GE-TX | 华为 | 网络 | JAE10181B14 |  | Version 8.3(2)GLX | 203.175.147.238 |  |  | 1 | 二级 | 外网
网管部 | 市民中心 | 在维 | 电子资源中心IDC机房 | 资源中心A30 | 203.175.147.237(O-S-237) | Quidway S5300 | 华为 | 网络 | 21023516221097000299 |  | Version 5.30 (S5300 V100R003C00SPC301) | 203.175.147.237 |  |  | 1 | 二级 | 外网
网管部 | 市民中心 | 在维 | 电子资源中心IDC机房 | 资源中心W02 | 203.175.147.235（O-S-3600-12） | S3600-28TP-SI | H3C | 网络 | 210235A10RH094000244 |  | Version 3.10, Release 1602P01 | 203.175.147.235 |  |  | 1 |  | 外网
网管部 | 市民中心 | 在维 | 电子资源中心IDC机房 | N04 | 172.92.254.1（核心1-I-C-zyzx-1） | Quidway S9312 | 华为 |  | 020LKTD097000220 | 单路 | Version 5.50 (S9300 V100R002C00SPC200) | 172.92.254.1 | （电信）原厂维保，2020-10-31 |  | 1 | 一级 | 办公网
网管部 | 市民中心 | 在维 | 电子资源中心IDC机房 | H12 | 172.92.253.7（I-A-zyzx-7） | Quidway S5300 | 华为 |  | 21023516221097000344 | 单路 | Version 5.30 (S5300 V100R002C02SPC100) | 172.92.253.7 |  |  | 1 | 二级 | 办公网
网管部 | 资源中心 | 在维 | 电子资源中心IDC机房 | N02 | 172.92.253.62 （服务器区2汇聚-I-R-zyzx-1） | S5328C-EI-24S | 华为 |  | 21023516211097000179 |  | Version 5.30 (S5300 V100R002C02SPC100) | 172.92.253.62 |  | 华为已在处理维保信息 | 1 | 一级 | 办公网
网管部 | 市民中心 | 在维 | 电子资源中心IDC机房 | H06 | 172.92.253.6（I-A-zyzx-6） | S5328C-EI-24S | 华为 |  | 21023516221097000293 | 单路 | Version 5.30 (S5300 V100R002C02SPC100) | 172.92.253.6 |  |  | 1 | 二级 | 办公网
网管部 | 市民中心 | 在维 | 电子资源中心IDC机房 | G30 | 172.92.253.5（I-A-zyzx-5） | Quidway S5300 | 华为 |  | 21023516221097000293 | 单路 | Version 5.30 (S5300 V100R002C02SPC100) | 172.92.253.5 |  |  | 1 | 二级 | 办公网
网管部 | 市民中心 | 在维 | 电子资源中心IDC机房 | G24 | 172.92.253.4（I-A-zyzx-4） | Quidway S5300 | 华为 |  | 21023516221097000296 | 单路 | Version 5.30 (S5300 V100R002C02SPC100) | 172.92.253.4 |  |  | 1 | 二级 | 办公网
网管部 | 市民中心 | 在维 | 电子资源中心IDC机房 | G18 | 172.92.253.3（I-A-zyzx-3） | Quidway S5300 | 华为 |  | 21023516221097000329 | 单路 | Version 5.30 (S5300 V100R002C02SPC100) | 172.92.253.3 |  |  | 1 | 二级 | 办公网
网管部 | 市民中心 | 在维 | 电子资源中心IDC机房 | G12 | 172.92.253.2（I-A-zyzx-2） | Quidway S5300 | 华为 |  | 21023516221097000250 | 单路 | Version 5.30 (S5300 V100R002C02SPC100) | 172.92.253.2 |  |  | 1 | 二级 | 办公网
网管部 | 市民中心 | 在维 | 资源中心 | 二楼西配线间 | 172.92.253.198(I-A-zyzx-2FX1) | Quidway S5300 | 华为 |  | 21023516221097000240 | 单路 | Version 5.30 (S5300 V100R002C02SPC100) | 172.92.253.198 |  |  | 1 | 二级 | 办公网
网管部 | 市民中心 | 在维 | 资源中心 | 二楼东配线间 | 172.92.253.197(I-A-zyzx-2FD1) | S5352C-EI | 华为 |  | 21023516221097000238 | 单路 | Version 5.70 (S5300 V100R005C01) | 172.92.253.197 |  |  | 1 | 二级 | 办公网
网管部 | 市民中心 | 在维 | 资源中心 | 一楼西配线间 | 172.92.253.196(I-A-zyzx-1FX2) | Quidway S5300 | 华为 |  | 21023516221097000323 | 单路 | Version 5.30 (S5300 V100R002C02SPC100) | 172.92.253.196 |  |  | 1 | 二级 | 办公网
网管部 | 市民中心 | 在维 | 资源中心 | 一楼西配线间 | 172.92.253.195(I-A-zyzx-1FX1) | Quidway S5300 | 华为 |  | 21023516221097000230 | 单路 | Version 5.30 (S5300 V100R002C02SPC100) | 172.92.253.195 |  |  | 1 | 二级 | 办公网
网管部 | 市民中心 | 在维 | 资源中心 | 一楼东配线间 | 172.92.253.194(I-A-zyzx-1FD2) | Quidway S5300 | 华为 |  | 21023516221097000242 | 单路 | Version 5.30 (S5300 V100R002C02SPC100) | 172.92.253.194 |  |  | 1 | 二级 | 办公网
网管部 | 市民中心 | 在维 | 资源中心 | 一楼东配线间 | 172.92.253.193(I-A-zyzx-1FD1) | Quidway S5300 | 华为 |  | 21023516221097000225 | 单路 | Version 5.30 (S5300 V100R002C02SPC100) | 172.92.253.193 |  |  | 1 | 二级 | 办公网
网管部 | 市民中心 | 在维 | 资源中心 | G06 | 172.92.253.1（I-A-zyzx-1） | Quidway S5300 | 华为 |  | 21023516221097000233 | 单路 | Version 5.30 (S5300 V100R002C02SPC100) | 172.92.253.1 |  |  | 1 | 二级 | 办公网
网管部 | 市民中心 | 在维 | 大中华 | 大中华11楼 | 172.18.254.74(I-DaZhongHua) | Catalyst 4000 | 华为 |  | FOX11090SGW |  | Version 12.2(25)EWA8, RELEASE SOFTWARE (fc1) | 172.18.254.74 |  |  | 1 |  | 办公网
网管部 | 市民中心 | 在维 | 市民中心中区 | 统计九楼 | 172.18.253.214(I-11FD1M-3) | S5730-68C-SI-AC | 华为 |  | 21980107133GK6000217/21980107133GK6000159/21980107133GK6000054 | 单路 | Version 5.170 (S5730 V200R011C10SPC600) | 172.18.253.214 |  |  | 3 |  | 办公网
网管部 | 市民中心 | 在维 | 市民中心中区 | 统计九楼 | 172.18.253.214(I-11FD1M-3) | S5730-68C-SI-AC | 华为 |  | 21980107133GK6000217/21980107133GK6000159/21980107133GK6000054 | 单路 | Version 5.170 (S5730 V200R011C10SPC600) | 172.18.253.214 |  |  | 3 |  | 办公网
网管部 | 市民中心 | 在维 | 市民中心中区 | 统计九楼 | 172.18.253.214(I-11FD1M-3) | S5730-68C-SI-AC | 华为 |  | 21980107133GK6000217/21980107133GK6000159/21980107133GK6000054 | 单路 | Version 5.170 (S5730 V200R011C10SPC600) | 172.18.253.214 |  |  | 3 |  | 办公网
网管部 | 市民中心 | 在维 | 市民中心中区 | 统计十一楼 | 172.18.253.211(I-11FD1M) | S5730-68C-SI-AC | 华为 |  | 21980107133GK6000147/21980107133GK6000042/21980107133GK6000199 | 单路 | Version 5.170 (S5730 V200R011C10SPC600) | 172.18.253.211 |  |  | 4 |  | 办公网
网管部 | 市民中心 | 在维 | 市民中心中区 | 统计十一楼 | 172.18.253.211(I-11FD1M) | S5730-68C-SI-AC | 华为 |  | 21980107133GK6000147/21980107133GK6000042/21980107133GK6000199 | 单路 | Version 5.170 (S5730 V200R011C10SPC600) | 172.18.253.211 |  |  | 4 |  | 办公网
网管部 | 市民中心 | 在维 | 市民中心中区 | 统计十一楼 | 172.18.253.211(I-11FD1M) | S5730-68C-SI-AC | 华为 |  | 21980107133GK6000147/21980107133GK6000042/21980107133GK6000199 | 单路 | Version 5.170 (S5730 V200R011C10SPC600) | 172.18.253.211 |  |  | 4 |  | 办公网
网管部 | 市民中心 | 在维 | 市民中心中区 | 统计十一楼 | 172.18.253.211(I-11FD1M) | S5730-68C-SI-AC | 华为 |  | 21980107133GK6000147/21980107133GK6000042/21980107133GK6000199 | 单路 | Version 5.170 (S5730 V200R011C10SPC600) | 172.18.253.211 |  |  | 4 |  | 办公网
网管部 | 市民中心 | 在维 | 市民中心中区 | 统计九楼 | 172.18.253.210(I-9FD1M-9) | S5730-68C-SI-AC | 华为 |  | 21980107133GK6000679 | 单路 | Version 5.170 (S5730 V200R011C10SPC600) | 172.18.253.210 |  |  | 1 |  | 办公网
网管部 | 市民中心 | 在维 | 市民中心中区 | 统计九楼 | 172.18.253.208(I-9FD1M-7) | S5730-68C-SI-AC | 华为 |  | 21980107133GK6000271/21980107133GK6000102 | 单路 | Version 5.170 (S5730 V200R011C10SPC600) | 172.18.253.208 |  |  | 2 |  | 办公网
网管部 | 市民中心 | 在维 | 市民中心中区 | 统计九楼 | 172.18.253.208(I-9FD1M-7) | S5730-68C-SI-AC | 华为 |  | 21980107133GK6000271/21980107133GK6000102 | 单路 | Version 5.170 (S5730 V200R011C10SPC600) | 172.18.253.208 |  |  | 2 |  | 办公网
网管部 | 市民中心 | 在维 | 市民中心中区 | 统计九楼 | 172.18.253.206(I-9FD1M-5) | S5730-68C-SI-AC | 华为 |  | 21980107133GK6000186/21980107133GK6000013 | 单路 | Version 5.170 (S5730 V200R011C10SPC600) | 172.18.253.206 |  |  | 2 |  | 办公网
网管部 | 市民中心 | 在维 | 市民中心中区 | 统计九楼 | 172.18.253.206(I-9FD1M-5) | S5730-68C-SI-AC | 华为 |  | 21980107133GK6000186/21980107133GK6000013 | 单路 | Version 5.170 (S5730 V200R011C10SPC600) | 172.18.253.206 |  |  | 2 |  | 办公网
网管部 | 市民中心 | 在维 | 市民中心中区 | 统计九楼 | 172.18.253.204(I-9FD1M-3) | S5730-68C-SI-AC | 华为 |  | 21980107133GK6000046/21980107133GK6000031 | 单路 | Version 5.170 (S5730 V200R011C10SPC600) | 172.18.253.204 |  |  | 2 |  | 办公网
网管部 | 市民中心 | 在维 | 市民中心中区 | 统计九楼 | 172.18.253.204(I-9FD1M-3) | S5730-68C-SI-AC | 华为 |  | 21980107133GK6000046/21980107133GK6000031 | 单路 | Version 5.170 (S5730 V200R011C10SPC600) | 172.18.253.204 |  |  | 2 |  | 办公网
网管部 | 市民中心 | 在维 | 市民中心中区 | 统计九楼 | 172.18.253.201(I-9FD1M) | S5730-68C-SI-AC | 华为 |  | 21980107133GK6000040/21980107133GK6000121/21980107133GK6000219 | 单路 | Version 5.170 (S5730 V200R011C10SPC600) | 172.18.253.201 |  |  | 3 |  | 办公网
网管部 | 市民中心 | 在维 | 市民中心中区 | 统计九楼 | 172.18.253.201(I-9FD1M) | S5730-68C-SI-AC | 华为 |  | 21980107133GK6000040/21980107133GK6000121/21980107133GK6000219 | 单路 | Version 5.170 (S5730 V200R011C10SPC600) | 172.18.253.201 |  |  | 3 |  | 办公网
网管部 | 市民中心 | 在维 | 市民中心中区 | 统计九楼 | 172.18.253.201(I-9FD1M) | S5730-68C-SI-AC | 华为 |  | 21980107133GK6000040/21980107133GK6000121/21980107133GK6000219 | 单路 | Version 5.170 (S5730 V200R011C10SPC600) | 172.18.253.201 |  |  | 3 |  | 办公网
网管部 | 市民中心 | 在维 | 市民中心中区 | 1楼8# | 172.18.253.180(I-1FD5M) | S5730-68C-SI-AC | 华为 |  | 21980107133GK6000164/21980107133GK6000266/21980107133GK6000105 | 单路 | Version 5.170 (S5730 V200R011C10SPC600) | 172.18.253.180 |  |  | 3 |  | 办公网
网管部 | 市民中心 | 在维 | 市民中心中区 | 1楼8# | 172.18.253.180(I-1FD5M) | S5730-68C-SI-AC | 华为 |  | 21980107133GK6000164/21980107133GK6000266/21980107133GK6000105 | 单路 | Version 5.170 (S5730 V200R011C10SPC600) | 172.18.253.180 |  |  | 3 |  | 办公网
网管部 | 市民中心 | 在维 | 市民中心中区 | 1楼8# | 172.18.253.180(I-1FD5M) | S5730-68C-SI-AC | 华为 |  | 21980107133GK6000164/21980107133GK6000266/21980107133GK6000105 | 单路 | Version 5.170 (S5730 V200R011C10SPC600) | 172.18.253.180 |  |  | 3 |  | 办公网
网管部 | 市民中心 | 在维 | 市民中心中区 | 1楼7# | 172.18.253.170(I-1FD7M) | S5730-68C-SI-AC | 华为 |  | 21980107133GK6000254/21980107133GK6000514/21980107133GK6000402 | 单路 | Version 5.170 (S5730 V200R011C10SPC600) | 172.18.253.170 |  |  | 3 |  | 办公网
网管部 | 市民中心 | 在维 | 市民中心中区 | 1楼7# | 172.18.253.170(I-1FD7M) | S5730-68C-SI-AC | 华为 |  | 21980107133GK6000254/21980107133GK6000514/21980107133GK6000402 | 单路 | Version 5.170 (S5730 V200R011C10SPC600) | 172.18.253.170 |  |  | 3 |  | 办公网
网管部 | 市民中心 | 在维 | 市民中心中区 | 1楼7# | 172.18.253.170(I-1FD7M) | S5730-68C-SI-AC | 华为 |  | 21980107133GK6000254/21980107133GK6000514/21980107133GK6000402 | 单路 | Version 5.170 (S5730 V200R011C10SPC600) | 172.18.253.170 |  |  | 3 |  | 办公网
网管部 | 市民中心 | 在维 | 市民中心中区 | 1楼2# | 172.18.253.120（I-1FD2M） | S5730-68C-SI-AC | 华为 |  | 21980107133GK6000116 | 单路 | Version 5.170 (S5730 V200R011C10SPC600) | 172.18.253.120 |  |  | 1 |  | 办公网
网管部 | 市民中心 | 在维 | 市民中心中区 | 南区地下二楼 | I-D2FD1S | S5730-68C-SI-AC | 华为 |  | 21980107133GK6000178 | 单路 | Version 5.170 (S5730 V200R011C10SPC600) | 172.18.253.11 |  |  | 1 |  | 办公网
网管部 | 市民中心 | 在维 | 市民中心中区 | 南区地下一楼 | 172.18.253.1（I-D1FD1S） | S5730-68C-SI-AC | 华为 |  | 21980107133GK6000429 | 单路 | Version 5.170 (S5730 V200R011C10SPC600) | 172.18.253.1 |  |  | 1 |  | 办公网
网管部 | 市民中心 | 在维 | 市民中心东区 | 2楼3# | 172.18.251.7(I-2FD3E) | S5730-68C-SI-AC | 华为 |  | 21980107133GK6000148/21980107133GK6000176 | 单路 | Version 5.170 (S5730 V200R011C10SPC600) | 172.18.251.7 |  |  | 2 |  | 办公网
网管部 | 市民中心 | 在维 | 市民中心东区 | 2楼3# | 172.18.251.7(I-2FD3E) | S5730-68C-SI-AC | 华为 |  | 21980107133GK6000148/21980107133GK6000176 | 单路 | Version 5.170 (S5730 V200R011C10SPC600) | 172.18.251.7 |  |  | 2 |  | 办公网
网管部 | 市民中心 | 在维 | 市民中心东区 | 2楼2# | 172.18.251.4(I-2FD2E) | S5730-68C-SI-AC | 华为 |  | 21980107133GK6000247/21980107133GK6000367 | 单路 | Version 5.170 (S5730 V200R011C10SPC600) | 172.18.251.4 |  |  | 2 |  | 办公网
网管部 | 市民中心 | 在维 | 市民中心东区 | 2楼2# | 172.18.251.4(I-2FD2E) | S5730-68C-SI-AC | 华为 |  | 21980107133GK6000247/21980107133GK6000367 | 单路 | Version 5.170 (S5730 V200R011C10SPC600) | 172.18.251.4 |  |  | 2 |  | 办公网
网管部 | 市民中心 | 在维 | 市民中心东区 | 1楼3# | 172.18.251.3(I-1FD3E) | S5730-68C-SI-AC | 华为 |  | 21980107133GK6000009 | 单路 | Version 5.170 (S5730 V200R011C10SPC600) | 172.18.251.3 |  |  | 1 |  | 办公网
网管部 | 市民中心 | 在维 | 市民中心东区 | 5楼2# | 172.18.251.16(I-5FD2E) | S5730-68C-SI-AC | 华为 |  | 21980107133GK6000200/21980107133GK6000427 | 单路 | Version 5.170 (S5730 V200R011C10SPC600) | 172.18.251.16 |  |  | 2 |  | 办公网
网管部 | 市民中心 | 在维 | 市民中心东区 | 5楼2# | 172.18.251.16(I-5FD2E) | S5730-68C-SI-AC | 华为 |  | 21980107133GK6000200/21980107133GK6000427 | 单路 | Version 5.170 (S5730 V200R011C10SPC600) | 172.18.251.16 |  |  | 2 |  | 办公网
网管部 | 市民中心 | 在维 | 市民中心东区 | 3楼3# | 172.18.251.13(I-3FD3E) | S5730-68C-SI-AC | 华为 |  | 21980107133GK6000158/21980107133GK6000533 | 单路 | Version 5.170 (S5730 V200R011C10SPC600) | 172.18.251.13 |  |  | 2 |  | 办公网
网管部 | 市民中心 | 在维 | 市民中心东区 | 3楼3# | 172.18.251.13(I-3FD3E) | S5730-68C-SI-AC | 华为 |  | 21980107133GK6000158/21980107133GK6000533 | 单路 | Version 5.170 (S5730 V200R011C10SPC600) | 172.18.251.13 |  |  | 2 |  | 办公网
网管部 | 市民中心 | 在维 | 市民中心东区 | 3楼2# | 172.18.251.10(I-3FD2E) | S5730-68C-SI-AC | 华为 |  | 21980107133GK6000145/21980107133GK6000250 | 单路 | Version 5.170 (S5730 V200R011C10SPC600) | 172.18.251.10 |  |  | 2 |  | 办公网
网管部 | 市民中心 | 在维 | 市民中心东区 | 3楼2# | 172.18.251.10(I-3FD2E) | S5730-68C-SI-AC | 华为 |  | 21980107133GK6000145/21980107133GK6000250 | 单路 | Version 5.170 (S5730 V200R011C10SPC600) | 172.18.251.10 |  |  | 2 |  | 办公网
网管部 | 市民中心 | 在维 | 市民中心东区 | 1楼2# | 172.18.251.1(I-1FD2E) | S5730-68C-SI-AC | 华为 |  | 21980107133GK6000504/21980107133GK6000177 | 单路 | Version 5.170 (S5730 V200R011C10SPC600) | 172.18.251.1 |  |  | 2 |  | 办公网
网管部 | 市民中心 | 在维 | 市民中心东区 | 1楼2# | 172.18.251.1(I-1FD2E) | S5730-68C-SI-AC | 华为 |  | 21980107133GK6000504/21980107133GK6000177 | 单路 | Version 5.170 (S5730 V200R011C10SPC600) | 172.18.251.1 |  |  | 2 |  | 办公网
网管部 | 市民中心 | 在维 | 市民中心西区 | 4楼2# | 172.18.250.96(I-4FD2W) | S5730-68C-SI-AC | 华为 |  | 21980107133GK6000028 | 单路 | Version 5.170 (S5730 V200R011C10SPC600) | 172.18.250.96 |  |  | 1 |  | 办公网
网管部 | 市民中心 | 在维 | 市民中心西区 | 4楼1# | 172.18.250.91(I-4FD1W) | S5730-68C-SI-AC | 华为 |  | 21980107133GK6000284/21980107133GK6000297/21980107133GK6000025 | 单路 | Version 5.170 (S5730 V200R011C10SPC600) | 172.18.250.91 |  |  | 3 |  | 办公网
网管部 | 市民中心 | 在维 | 市民中心西区 | 4楼1# | 172.18.250.91(I-4FD1W) | S5730-68C-SI-AC | 华为 |  | 21980107133GK6000284/21980107133GK6000297/21980107133GK6000025 | 单路 | Version 5.170 (S5730 V200R011C10SPC600) | 172.18.250.91 |  |  | 3 |  | 办公网
网管部 | 市民中心 | 在维 | 市民中心西区 | 4楼1# | 172.18.250.91(I-4FD1W) | S5730-68C-SI-AC | 华为 |  | 21980107133GK6000284/21980107133GK6000297/21980107133GK6000025 | 单路 | Version 5.170 (S5730 V200R011C10SPC600) | 172.18.250.91 |  |  | 3 |  | 办公网
网管部 | 市民中心 | 在维 | 市民中心西区 | 3楼6# | 172.18.250.86(I-3FD6W) | S5730-68C-SI-AC | 华为 |  | 21980107133GK6000249/21980107133GK6000278 | 单路 | Version 5.170 (S5730 V200R011C10SPC600) | 172.18.250.86 |  |  | 2 |  | 办公网
网管部 | 市民中心 | 在维 | 市民中心西区 | 3楼6# | 172.18.250.86(I-3FD6W) | S5730-68C-SI-AC | 华为 |  | 21980107133GK6000249/21980107133GK6000278 | 单路 | Version 5.170 (S5730 V200R011C10SPC600) | 172.18.250.86 |  |  | 2 |  | 办公网
网管部 | 市民中心 | 在维 | 市民中心西区 | 3楼5# | 172.18.250.81(I-3FD5W) | S5730-68C-SI-AC | 华为 |  | 21980107133GK6000072/21980107133GK6000285/21980107133GK6000154 | 单路 | Version 5.170 (S5730 V200R011C10SPC600) | 172.18.250.81 |  |  | 3 |  | 办公网
网管部 | 市民中心 | 在维 | 市民中心西区 | 3楼5# | 172.18.250.81(I-3FD5W) | S5730-68C-SI-AC | 华为 |  | 21980107133GK6000072/21980107133GK6000285/21980107133GK6000154 | 单路 | Version 5.170 (S5730 V200R011C10SPC600) | 172.18.250.81 |  |  | 3 |  | 办公网
网管部 | 市民中心 | 在维 | 市民中心西区 | 3楼5# | 172.18.250.81(I-3FD5W) | S5730-68C-SI-AC | 华为 |  | 21980107133GK6000072/21980107133GK6000285/21980107133GK6000154 | 单路 | Version 5.170 (S5730 V200R011C10SPC600) | 172.18.250.81 |  |  | 3 |  | 办公网
网管部 | 市民中心 | 在维 | 市民中心西区 | 3楼4# | 172.18.250.76(I-3FD4W) | S5730-68C-SI-AC | 华为 |  | 21980107133GK6000072/21980107133GK6000285/21980107133GK6000154 | 单路 | Version 5.170 (S5730 V200R011C10SPC600) | 172.18.250.76 |  |  | 3 |  | 办公网
网管部 | 市民中心 | 在维 | 市民中心西区 | 3楼4# | 172.18.250.76(I-3FD4W) | S5730-68C-SI-AC | 华为 |  | 21980107133GK6000072/21980107133GK6000285/21980107133GK6000154 | 单路 | Version 5.170 (S5730 V200R011C10SPC600) | 172.18.250.76 |  |  | 3 |  | 办公网
网管部 | 市民中心 | 在维 | 市民中心西区 | 3楼4# | 172.18.250.76(I-3FD4W) | S5730-68C-SI-AC | 华为 |  | 21980107133GK6000072/21980107133GK6000285/21980107133GK6000154 | 单路 | Version 5.170 (S5730 V200R011C10SPC600) | 172.18.250.76 |  |  | 3 |  | 办公网
网管部 | 市民中心 | 在维 | 市民中心西区 | 3楼3# | 172.18.250.71(I-3FD3W) | S5730-68C-SI-AC | 华为 |  | 21980107133GK6000653/21980107133GK6000181/21980107133GK6000117/21980107133GK6000293 | 单路 | Version 5.170 (S5730 V200R011C10SPC600) | 172.18.250.71 |  |  | 4 |  | 办公网
网管部 | 市民中心 | 在维 | 市民中心西区 | 3楼3# | 172.18.250.71(I-3FD3W) | S5730-68C-SI-AC | 华为 |  | 21980107133GK6000653/21980107133GK6000181/21980107133GK6000117/21980107133GK6000293 | 单路 | Version 5.170 (S5730 V200R011C10SPC600) | 172.18.250.71 |  |  | 4 |  | 办公网
网管部 | 市民中心 | 在维 | 市民中心西区 | 3楼3# | 172.18.250.71(I-3FD3W) | S5730-68C-SI-AC | 华为 |  | 21980107133GK6000653/21980107133GK6000181/21980107133GK6000117/21980107133GK6000293 | 单路 | Version 5.170 (S5730 V200R011C10SPC600) | 172.18.250.71 |  |  | 4 |  | 办公网
网管部 | 市民中心 | 在维 | 市民中心西区 | 3楼3# | 172.18.250.71(I-3FD3W) | S5730-68C-SI-AC | 华为 |  | 21980107133GK6000653/21980107133GK6000181/21980107133GK6000117/21980107133GK6000293 | 单路 | Version 5.170 (S5730 V200R011C10SPC600) | 172.18.250.71 |  |  | 4 |  | 办公网
网管部 | 市民中心 | 在维 | 市民中心西区 | 3楼2# | 172.18.250.66(I-3FD2W) | S5730-68C-SI-AC | 华为 |  | 21980107133GK6000503/21980107133GK6000370/21980107133GK6000092 | 单路 | Version 5.170 (S5730 V200R011C10SPC600) | 172.18.250.66 |  |  | 3 |  | 办公网
网管部 | 市民中心 | 在维 | 市民中心西区 | 3楼2# | 172.18.250.66(I-3FD2W) | S5730-68C-SI-AC | 华为 |  | 21980107133GK6000503/21980107133GK6000370/21980107133GK6000092 | 单路 | Version 5.170 (S5730 V200R011C10SPC600) | 172.18.250.66 |  |  | 3 |  | 办公网
网管部 | 市民中心 | 在维 | 市民中心西区 | 3楼2# | 172.18.250.66(I-3FD2W) | S5730-68C-SI-AC | 华为 |  | 21980107133GK6000503/21980107133GK6000370/21980107133GK6000092 | 单路 | Version 5.170 (S5730 V200R011C10SPC600) | 172.18.250.66 |  |  | 3 |  | 办公网
网管部 | 市民中心 | 在维 | 市民中心西区 | 3楼1# | 172.18.250.61(I-3FD1W) | S5730-68C-SI-AC | 华为 |  | 21980107133GK6000060/21980107133GK6000015/21980107133GK6000516 | 单路 | Version 5.170 (S5730 V200R011C10SPC600) | 172.18.250.61 |  |  | 3 |  | 办公网
网管部 | 市民中心 | 在维 | 市民中心西区 | 3楼1# | 172.18.250.61(I-3FD1W) | S5730-68C-SI-AC | 华为 |  | 21980107133GK6000060/21980107133GK6000015/21980107133GK6000516 | 单路 | Version 5.170 (S5730 V200R011C10SPC600) | 172.18.250.61 |  |  | 3 |  | 办公网
网管部 | 市民中心 | 在维 | 市民中心西区 | 3楼1# | 172.18.250.61(I-3FD1W) | S5730-68C-SI-AC | 华为 |  | 21980107133GK6000060/21980107133GK6000015/21980107133GK6000516 | 单路 | Version 5.170 (S5730 V200R011C10SPC600) | 172.18.250.61 |  |  | 3 |  | 办公网
网管部 | 市民中心 | 在维 | 市民中心西区 | 1楼2# | 172.18.250.6(I-1FD2W) | S5730-68C-SI-AC | 华为 |  | 21980107133GK6000169/21980107133GK6000109 |  | Version 5.170 (S5730 V200R011C10SPC600) | 172.18.250.6 |  |  | 2 |  | 办公网
网管部 | 市民中心 | 在维 | 市民中心西区 | 1楼2# | 172.18.250.6(I-1FD2W) | S5730-68C-SI-AC | 华为 |  | 21980107133GK6000169/21980107133GK6000109 |  | Version 5.170 (S5730 V200R011C10SPC600) | 172.18.250.6 |  |  | 2 |  | 办公网
网管部 | 市民中心 | 在维 | 市民中心西区 | 2楼6# | 172.18.250.56(I-2FD6W) | S5730-68C-SI-AC | 华为 |  | 21980107133GK6000184/21980107133GK6000061/21980107133GK6000160 | 单路 | Version 5.170 (S5730 V200R011C10SPC600) | 172.18.250.56 |  |  | 3 |  | 办公网
网管部 | 市民中心 | 在维 | 市民中心西区 | 2楼6# | 172.18.250.56(I-2FD6W) | S5730-68C-SI-AC | 华为 |  | 21980107133GK6000184/21980107133GK6000061/21980107133GK6000160 | 单路 | Version 5.170 (S5730 V200R011C10SPC600) | 172.18.250.56 |  |  | 3 |  | 办公网
网管部 | 市民中心 | 在维 | 市民中心西区 | 2楼6# | 172.18.250.56(I-2FD6W) | S5730-68C-SI-AC | 华为 |  | 21980107133GK6000184/21980107133GK6000061/21980107133GK6000160 | 单路 | Version 5.170 (S5730 V200R011C10SPC600) | 172.18.250.56 |  |  | 3 |  | 办公网
网管部 | 市民中心 | 在维 | 市民中心西区 | 2楼5# | 172.18.250.51(I-2FD5W) | S5730-68C-SI-AC | 华为 |  | 21980107133GK6000007/21980107133GK6000174 | 单路 | Version 5.170 (S5730 V200R011C10SPC600) | 172.18.250.51 |  |  | 2 |  | 办公网
网管部 | 市民中心 | 在维 | 市民中心西区 | 2楼5# | 172.18.250.51(I-2FD5W) | S5730-68C-SI-AC | 华为 |  | 21980107133GK6000007/21980107133GK6000174 | 单路 | Version 5.170 (S5730 V200R011C10SPC600) | 172.18.250.51 |  |  | 2 |  | 办公网
网管部 | 市民中心 | 在维 | 市民中心西区 | 2楼4# | 172.18.250.46(I-2FD4W) | S5730-68C-SI-AC | 华为 |  | 21980107133GK6000182/21980107133GK6000086/21980107133GK6000245 | 单路 | Version 5.170 (S5730 V200R011C10SPC600) | 172.18.250.46 |  |  | 3 |  | 办公网
网管部 | 市民中心 | 在维 | 市民中心西区 | 2楼4# | 172.18.250.46(I-2FD4W) | S5730-68C-SI-AC | 华为 |  | 21980107133GK6000182/21980107133GK6000086/21980107133GK6000245 | 单路 | Version 5.170 (S5730 V200R011C10SPC600) | 172.18.250.46 |  |  | 3 |  | 办公网
网管部 | 市民中心 | 在维 | 市民中心西区 | 2楼4# | 172.18.250.46(I-2FD4W) | S5730-68C-SI-AC | 华为 |  | 21980107133GK6000182/21980107133GK6000086/21980107133GK6000245 | 单路 | Version 5.170 (S5730 V200R011C10SPC600) | 172.18.250.46 |  |  | 3 |  | 办公网
网管部 | 市民中心 | 在维 | 市民中心西区 | 2楼3# | 172.18.250.41(I-2FD3W) | S5730-68C-SI-AC | 华为 |  | 21980107133GK6000248/21980107133GK6000157/21980107133GK6000129/21980107133GK6000267 | 单路 | Version 5.170 (S5730 V200R011C10SPC600) | 172.18.250.41 |  |  | 4 |  | 办公网
网管部 | 市民中心 | 在维 | 市民中心西区 | 2楼3# | 172.18.250.41(I-2FD3W) | S5730-68C-SI-AC | 华为 |  | 21980107133GK6000248/21980107133GK6000157/21980107133GK6000129/21980107133GK6000267 | 单路 | Version 5.170 (S5730 V200R011C10SPC600) | 172.18.250.41 |  |  | 4 |  | 办公网
网管部 | 市民中心 | 在维 | 市民中心西区 | 2楼3# | 172.18.250.41(I-2FD3W) | S5730-68C-SI-AC | 华为 |  | 21980107133GK6000248/21980107133GK6000157/21980107133GK6000129/21980107133GK6000267 | 单路 | Version 5.170 (S5730 V200R011C10SPC600) | 172.18.250.41 |  |  | 4 |  | 办公网
网管部 | 市民中心 | 在维 | 市民中心西区 | 2楼3# | 172.18.250.41(I-2FD3W) | S5730-68C-SI-AC | 华为 |  | 21980107133GK6000248/21980107133GK6000157/21980107133GK6000129/21980107133GK6000267 | 单路 | Version 5.170 (S5730 V200R011C10SPC600) | 172.18.250.41 |  |  | 4 |  | 办公网
网管部 | 市民中心 | 在维 | 市民中心西区 | 2楼2# | 172.18.250.36(I-2FD2W) | S5730-68C-SI-AC | 华为 |  | 21980107133GK6000166/21980107133GK6000156/21980107133GK6000114 | 单路 | Version 5.170 (S5730 V200R011C10SPC600) | 172.18.250.36 |  |  | 3 |  | 办公网
网管部 | 市民中心 | 在维 | 市民中心西区 | 2楼2# | 172.18.250.36(I-2FD2W) | S5730-68C-SI-AC | 华为 |  | 21980107133GK6000166/21980107133GK6000156/21980107133GK6000114 | 单路 | Version 5.170 (S5730 V200R011C10SPC600) | 172.18.250.36 |  |  | 3 |  | 办公网
网管部 | 市民中心 | 在维 | 市民中心西区 | 2楼2# | 172.18.250.36(I-2FD2W) | S5730-68C-SI-AC | 华为 |  | 21980107133GK6000166/21980107133GK6000156/21980107133GK6000114 | 单路 | Version 5.170 (S5730 V200R011C10SPC600) | 172.18.250.36 |  |  | 3 |  | 办公网
网管部 | 市民中心 | 在维 | 市民中心西区 | 2楼1# | 172.18.250.31(I-2FD1W) | S5730-68C-SI-AC | 华为 |  | 21980107133GK6000408/21980107133GK6000188/21980107133GK6000106/21980107133GK6000110/21980107133GK6000255 | 单路 | Version 5.170 (S5730 V200R011C10SPC600) | 172.18.250.31 |  |  | 5 |  | 办公网
网管部 | 市民中心 | 在维 | 市民中心西区 | 2楼1# | 172.18.250.31(I-2FD1W) | S5730-68C-SI-AC | 华为 |  | 21980107133GK6000408/21980107133GK6000188/21980107133GK6000106/21980107133GK6000110/21980107133GK6000255 | 单路 | Version 5.170 (S5730 V200R011C10SPC600) | 172.18.250.31 |  |  | 5 |  | 办公网
网管部 | 市民中心 | 在维 | 市民中心西区 | 2楼1# | 172.18.250.31(I-2FD1W) | S5730-68C-SI-AC | 华为 |  | 21980107133GK6000408/21980107133GK6000188/21980107133GK6000106/21980107133GK6000110/21980107133GK6000255 | 单路 | Version 5.170 (S5730 V200R011C10SPC600) | 172.18.250.31 |  |  | 5 |  | 办公网
网管部 | 市民中心 | 在维 | 市民中心西区 | 2楼1# | 172.18.250.31(I-2FD1W) | S5730-68C-SI-AC | 华为 |  | 21980107133GK6000408/21980107133GK6000188/21980107133GK6000106/21980107133GK6000110/21980107133GK6000255 | 单路 | Version 5.170 (S5730 V200R011C10SPC600) | 172.18.250.31 |  |  | 5 |  | 办公网
网管部 | 市民中心 | 在维 | 市民中心西区 | 2楼1# | 172.18.250.31(I-2FD1W) | S5730-68C-SI-AC | 华为 |  | 21980107133GK6000408/21980107133GK6000188/21980107133GK6000106/21980107133GK6000110/21980107133GK6000255 | 单路 | Version 5.170 (S5730 V200R011C10SPC600) | 172.18.250.31 |  |  | 5 |  | 办公网
网管部 | 市民中心 | 在维 | 市民中心西区 | 1楼6# | 172.18.250.26(I-1FD6W) | S5730-68C-SI-AC | 华为 |  | 21980107133GK6000125/21980107133GK6000094/21980107133GK6000088 | 单路 | Version 5.170 (S5730 V200R011C10SPC600) | 172.18.250.26 |  |  | 3 |  | 办公网
网管部 | 市民中心 | 在维 | 市民中心西区 | 1楼6# | 172.18.250.26(I-1FD6W) | S5730-68C-SI-AC | 华为 |  | 21980107133GK6000125/21980107133GK6000094/21980107133GK6000088 | 单路 | Version 5.170 (S5730 V200R011C10SPC600) | 172.18.250.26 |  |  | 3 |  | 办公网
网管部 | 市民中心 | 在维 | 市民中心西区 | 1楼6# | 172.18.250.26(I-1FD6W) | S5730-68C-SI-AC | 华为 |  | 21980107133GK6000125/21980107133GK6000094/21980107133GK6000088 | 单路 | Version 5.170 (S5730 V200R011C10SPC600) | 172.18.250.26 |  |  | 3 |  | 办公网
网管部 | 市民中心 | 在维 | 市民中心西区 | 西区2031 | 172.18.250.215(YingJiZhiHui-4) | S5730-68C-SI-AC | 华为 |  | 21980107133GK6000155 | 单路 | Version 5.170 (S5730 V200R011C10SPC600) | 172.18.250.215 |  |  | 1 |  | 办公网
网管部 | 市民中心 | 在维 | 市民中心西区 | 西区2031 | 172.18.250.214(YingJiZhiHui-6) | S5730-68C-SI-AC | 华为 |  | 2102350DLVDMK6001723 |  | Version 5.170 (S5730 V200R011C10SPC600) | 172.18.250.214 |  |  | 1 |  | 办公网
网管部 | 市民中心 | 在维 | 市民中心西区 | 西区2031 | 172.18.250.213(YingJiZhiHui-5) | S5730-68C-SI-AC | 华为 |  | 2102350DLVDMK6001718 |  | Version 5.170 (S5730 V200R011C10SPC600) | 172.18.250.213 |  |  | 1 |  | 办公网
网管部 | 市民中心 | 在维 | 市民中心西区 | 西区2031 | 172.18.250.211(YingJiZhiHui) | S5730-68C-SI-AC | 华为 |  | 21980107133GK6000165 | 单路 | Version 5.170 (S5730 V200R011C10SPC600) | 172.18.250.211 |  |  | 1 |  | 办公网
网管部 | 市民中心 | 在维 | 市民中心西区 | 1楼5# | 172.18.250.21(I-1FD5W) | S5730-68C-SI-AC | 华为 |  | 21980107133GK6000038/21980107133GK6000431 | 单路 | Version 5.170 (S5730 V200R011C10SPC600) | 172.18.250.21 |  |  | 2 |  | 办公网
网管部 | 市民中心 | 在维 | 市民中心西区 | 1楼5# | 172.18.250.21(I-1FD5W) | S5730-68C-SI-AC | 华为 |  | 21980107133GK6000038/21980107133GK6000431 | 单路 | Version 5.170 (S5730 V200R011C10SPC600) | 172.18.250.21 |  |  | 2 |  | 办公网
网管部 | 市民中心 | 在维 | 市民中心西区 | 西区负一楼3# | 172.18.250.201(I-D1FD3W) | S5730-68C-SI-AC | 华为 |  | 21980107133GK6000294 | 单路 | Version 5.170 (S5730 V200R011C10SPC600) | 172.18.250.201 |  |  | 1 |  | 办公网
网管部 | 市民中心 | 在维 | 市民中心西区 | 1楼4# | 172.18.250.16(I-1FD4W) | S5730-68C-SI-AC | 华为 |  | 21980107133GK6000059 | 单路 | Version 5.170 (S5730 V200R011C10SPC600) | 172.18.250.16 |  |  | 1 |  | 办公网
网管部 | 市民中心 | 在维 | 市民中心西区 | 5楼6# | 172.18.250.146(I-5FD6W) | S5730-68C-SI-AC | 华为 |  | 21980107133GK6000104/21980107133GK6000151 | 单路 | Version 5.170 (S5730 V200R011C10SPC600) | 172.18.250.146 |  |  | 2 |  | 办公网
网管部 | 市民中心 | 在维 | 市民中心西区 | 5楼6# | 172.18.250.146(I-5FD6W) | S5730-68C-SI-AC | 华为 |  | 21980107133GK6000104/21980107133GK6000151 | 单路 | Version 5.170 (S5730 V200R011C10SPC600) | 172.18.250.146 |  |  | 2 |  | 办公网
网管部 | 市民中心 | 在维 | 市民中心西区 | 5楼5# | 172.18.250.141(I-5FD5W) | S5730-68C-SI-AC | 华为 |  | 21980107133GK6000063 | 单路 | Version 5.170 (S5730 V200R011C10SPC600) | 172.18.250.141 |  |  | 1 |  | 办公网
网管部 | 市民中心 | 在维 | 市民中心西区 | 5楼4# | 172.18.250.136(I-5FD4W) | S5730-68C-SI-AC | 华为 |  | 21980107133GK6000065/21980107133GK6000348 | 单路 | Version 5.170 (S5730 V200R011C10SPC600) | 172.18.250.136 |  |  | 2 |  | 办公网
网管部 | 市民中心 | 在维 | 市民中心西区 | 5楼4# | 172.18.250.136(I-5FD4W) | S5730-68C-SI-AC | 华为 |  | 21980107133GK6000065/21980107133GK6000348 | 单路 | Version 5.170 (S5730 V200R011C10SPC600) | 172.18.250.136 |  |  | 2 |  | 办公网
网管部 | 市民中心 | 在维 | 市民中心西区 | 5楼3# | 172.18.250.131(I-5FD3W) | S5730-68C-SI-AC | 华为 |  | 21980107133GK6000055/21980107133GK6000272 | 单路 | Version 5.170 (S5730 V200R011C10SPC600) | 172.18.250.131 |  |  | 2 |  | 办公网
网管部 | 市民中心 | 在维 | 市民中心西区 | 5楼3# | 172.18.250.131(I-5FD3W) | S5730-68C-SI-AC | 华为 |  | 21980107133GK6000055/21980107133GK6000272 | 单路 | Version 5.170 (S5730 V200R011C10SPC600) | 172.18.250.131 |  |  | 2 |  | 办公网
网管部 | 市民中心 | 在维 | 市民中心西区 | 5楼2# | 172.18.250.126(I-5FD2W) | S5730-68C-SI-AC | 华为 |  | 21980107133GK6000027/21980107133GK6000292/21980107133GK6000132/21980107133GK6000033 | 单路 | Version 5.170 (S5730 V200R011C10SPC600) | 172.18.250.126 |  |  | 4 |  | 办公网
网管部 | 市民中心 | 在维 | 市民中心西区 | 5楼2# | 172.18.250.126(I-5FD2W) | S5730-68C-SI-AC | 华为 |  | 21980107133GK6000027/21980107133GK6000292/21980107133GK6000132/21980107133GK6000033 | 单路 | Version 5.170 (S5730 V200R011C10SPC600) | 172.18.250.126 |  |  | 4 |  | 办公网
网管部 | 市民中心 | 在维 | 市民中心西区 | 5楼2# | 172.18.250.126(I-5FD2W) | S5730-68C-SI-AC | 华为 |  | 21980107133GK6000027/21980107133GK6000292/21980107133GK6000132/21980107133GK6000033 | 单路 | Version 5.170 (S5730 V200R011C10SPC600) | 172.18.250.126 |  |  | 4 |  | 办公网
网管部 | 市民中心 | 在维 | 市民中心西区 | 5楼2# | 172.18.250.126(I-5FD2W) | S5730-68C-SI-AC | 华为 |  | 21980107133GK6000027/21980107133GK6000292/21980107133GK6000132/21980107133GK6000033 | 单路 | Version 5.170 (S5730 V200R011C10SPC600) | 172.18.250.126 |  |  | 4 |  | 办公网
网管部 | 市民中心 | 在维 | 市民中心西区 | 5楼1# | 172.18.250.121(I-5FD1W) | S5730-68C-SI-AC | 华为 |  | 21980107133GK6000209/21980107133GK6000264/21980107133GK6000140/21980107133GK6000202 | 单路 | Version 5.170 (S5730 V200R011C10SPC600) | 172.18.250.121 |  |  | 4 |  | 办公网
网管部 | 市民中心 | 在维 | 市民中心西区 | 5楼1# | 172.18.250.121(I-5FD1W) | S5730-68C-SI-AC | 华为 |  | 21980107133GK6000209/21980107133GK6000264/21980107133GK6000140/21980107133GK6000202 | 单路 | Version 5.170 (S5730 V200R011C10SPC600) | 172.18.250.121 |  |  | 4 |  | 办公网
网管部 | 市民中心 | 在维 | 市民中心西区 | 5楼1# | 172.18.250.121(I-5FD1W) | S5730-68C-SI-AC | 华为 |  | 21980107133GK6000209/21980107133GK6000264/21980107133GK6000140/21980107133GK6000202 | 单路 | Version 5.170 (S5730 V200R011C10SPC600) | 172.18.250.121 |  |  | 4 |  | 办公网
网管部 | 市民中心 | 在维 | 市民中心西区 | 5楼1# | 172.18.250.121(I-5FD1W) | S5730-68C-SI-AC | 华为 |  | 21980107133GK6000209/21980107133GK6000264/21980107133GK6000140/21980107133GK6000202 | 单路 | Version 5.170 (S5730 V200R011C10SPC600) | 172.18.250.121 |  |  | 4 |  | 办公网
网管部 | 市民中心 | 在维 | 市民中心西区 | 4楼6# | 172.18.250.116(I-4FD6W) | S5730-68C-SI-AC | 华为 |  | 21980107133GK6000139 |  | Version 5.170 (S5730 V200R011C10SPC600) | 172.18.250.116 |  |  | 1 |  | 办公网
网管部 | 市民中心 | 在维 | 市民中心西区 | 4楼5# | 172.18.250.111(I-4FD5W) | S5730-68C-SI-AC | 华为 |  | 21980107133GK6000048 |  | Version 5.170 (S5730 V200R011C10SPC600) | 172.18.250.111 |  |  | 1 |  | 办公网
网管部 | 市民中心 | 在维 | 市民中心西区 | 1楼3# | 172.18.250.11(I-1FD3W) | S5730-68C-SI-AC | 华为 |  | 21980107133GK6000244/21980107133GK6000091 |  | Version 5.170 (S5730 V200R011C10SPC600) | 172.18.250.11 |  |  | 2 |  | 办公网
网管部 | 市民中心 | 在维 | 市民中心西区 | 1楼3# | 172.18.250.11(I-1FD3W) | S5730-68C-SI-AC | 华为 |  | 21980107133GK6000244/21980107133GK6000091 |  | Version 5.170 (S5730 V200R011C10SPC600) | 172.18.250.11 |  |  | 2 |  | 办公网
网管部 | 市民中心 | 在维 | 市民中心西区 | 4楼4# | 172.18.250.106(I-4FD4W) | S5730-68C-SI-AC | 华为 |  | 21980107133GK6000162/21980107133GK6000062/21980107133GK6000150 | 单路 | Version 5.170 (S5730 V200R011C10SPC600) | 172.18.250.106 |  |  | 3 |  | 办公网
网管部 | 市民中心 | 在维 | 市民中心西区 | 4楼4# | 172.18.250.106(I-4FD4W) | S5730-68C-SI-AC | 华为 |  | 21980107133GK6000162/21980107133GK6000062/21980107133GK6000150 | 单路 | Version 5.170 (S5730 V200R011C10SPC600) | 172.18.250.106 |  |  | 3 |  | 办公网
网管部 | 市民中心 | 在维 | 市民中心西区 | 4楼4# | 172.18.250.106(I-4FD4W) | S5730-68C-SI-AC | 华为 |  | 21980107133GK6000162/21980107133GK6000062/21980107133GK6000150 | 单路 | Version 5.170 (S5730 V200R011C10SPC600) | 172.18.250.106 |  |  | 3 |  | 办公网
网管部 | 市民中心 | 在维 | 市民中心西区 | 4楼3# | 172.18.250.101(I-4FD3W) | S5730-68C-SI-AC | 华为 |  | 21980107133GK6000107/21980107133GK6000127/21980107133GK6000044/21980107133GK6000137 | 单路 | Version 5.170 (S5730 V200R011C10SPC600) | 172.18.250.101 |  |  | 4 |  | 办公网
网管部 | 市民中心 | 在维 | 市民中心西区 | 4楼3# | 172.18.250.101(I-4FD3W) | S5730-68C-SI-AC | 华为 |  | 21980107133GK6000107/21980107133GK6000127/21980107133GK6000044/21980107133GK6000137 | 单路 | Version 5.170 (S5730 V200R011C10SPC600) | 172.18.250.101 |  |  | 4 |  | 办公网
网管部 | 市民中心 | 在维 | 市民中心西区 | 4楼3# | 172.18.250.101(I-4FD3W) | S5730-68C-SI-AC | 华为 |  | 21980107133GK6000107/21980107133GK6000127/21980107133GK6000044/21980107133GK6000137 | 单路 | Version 5.170 (S5730 V200R011C10SPC600) | 172.18.250.101 |  |  | 4 |  | 办公网
网管部 | 市民中心 | 在维 | 市民中心西区 | 4楼3# | 172.18.250.101(I-4FD3W) | S5730-68C-SI-AC | 华为 |  | 21980107133GK6000107/21980107133GK6000127/21980107133GK6000044/21980107133GK6000137 | 单路 | Version 5.170 (S5730 V200R011C10SPC600) | 172.18.250.101 |  |  | 4 |  | 办公网
网管部 | 市民中心 | 在维 | 市民中心西区 | 1楼1# | 172.18.250.1(I-1FD1W) | S5730-68C-SI-AC | 华为 |  | 21980107133GK6000166/21980107133GK6000156/21980107133GK6000114 |  | Version 5.170 (S5730 V200R011C10SPC600) | 172.18.250.1 |  |  | 3 |  | 办公网
网管部 | 市民中心 | 在维 | 市民中心西区 | 1楼1# | 172.18.250.1(I-1FD1W) | S5730-68C-SI-AC | 华为 |  | 21980107133GK6000166/21980107133GK6000156/21980107133GK6000114 |  | Version 5.170 (S5730 V200R011C10SPC600) | 172.18.250.1 |  |  | 3 |  | 办公网
网管部 | 市民中心 | 在维 | 市民中心西区 | 1楼1# | 172.18.250.1(I-1FD1W) | S5730-68C-SI-AC | 华为 |  | 21980107133GK6000166/21980107133GK6000156/21980107133GK6000114 |  | Version 5.170 (S5730 V200R011C10SPC600) | 172.18.250.1 |  |  | 3 |  | 办公网
网管部 | 市民中心 | 在维 | 市民中心东区 | 博物馆北边 | 172.18.249.69(I-BoWuGuanNan) | S5730-68C-SI-AC | 华为 |  | 21980107133GK6000069 | 单路 | Version 5.170 (S5730 V200R011C10SPC600) | 172.18.249.69 |  |  | 1 |  | 办公网
网管部 | 市民中心 | 在维 | 市民中心东区 | 博物馆4楼 | 172.18.249.68(I-4FD4E-B) | S5730-68C-SI-AC | 华为 |  | 21980107133GK6000146 | 单路 | Version 5.170 (S5730 V200R011C10SPC600) | 172.18.249.68 |  |  | 1 |  | 办公网
网管部 | 市民中心 | 在维 | 市民中心东区 | 博物馆南边 | 172.18.249.66(I-2FD4E-B) | S5730-68C-SI-AC | 华为 |  | 21980107133GK6000192 | 单路 | Version 5.170 (S5730 V200R011C10SPC600) | 172.18.249.66 |  |  | 1 |  | 办公网
网管部 | 市民中心 | 在维 | 大中华 | 大中华12楼 | 172.18.249.14（I-DZH-12FDW） | C2960 | 思科 |  | FOC1231X537 |  | Version 12.2(35)SE5, RELEASE SOFTWARE (fc1) | 172.18.249.14 |  |  | 1 |  | 办公网
网管部 | 市民中心 | 在维 | 大中华 | 大中华12楼 | 172.18.249.12（I-DZH-12FDE-1） | C2960 | 思科 |  | FOC1232W1FY |  | Version 12.2(35)SE5, RELEASE SOFTWARE (fc1) | 172.18.249.12 |  |  | 1 |  | 办公网
网管部 | 市民中心 | 在维 | 红塔六楼IDC | C15 | 172.18.150.254(I-S-3750) | S5730S-48C-EI-AC | 华为 |  | 21980107903GJ7000176 | 单路 | Version 5.170 (S5730 V200R011C10SPC500) | 172.18.150.254 |  |  | 1 |  | 办公网
网管部 | 市民中心 | 在维 | 资源中心 | F20 | O-A-zyzx-S31 | Quidway S5300 | 华为 | 网络 | 21023516221097000332/21023167831097001308 | 单路 | Version 5.30 (S5300 V100R002C02B181SPC001) | 10.210.254.75 |  |  | 2 | 二级 | 外网
网管部 | 市民中心 | 在维 | 资源中心 | F20 | O-A-zyzx-S31 | Quidway S5300 | 华为 | 网络 | 21023516221097000332/21023167831097001308 | 单路 | Version 5.30 (S5300 V100R002C02B181SPC001) | 10.210.254.75 |  |  | 2 | 二级 | 外网
网管部 | 市民中心 | 在维 | 电子资源中心1楼IDC | F19 | O-A-zyzx-S28 | Quidway S5300 | 华为 | 网络 | 1023516221097000295/21023516511097001248 | 单路 | Version 5.30 (S5300 V100R002C02B181SPC001) | 10.210.254.72 |  |  | 2 | 二级 | 外网
网管部 | 市民中心 | 在维 | 电子资源中心1楼IDC | F19 | O-A-zyzx-S28 | Quidway S5300 | 华为 | 网络 | 1023516221097000295/21023516511097001248 | 单路 | Version 5.30 (S5300 V100R002C02B181SPC001) | 10.210.254.72 |  |  | 2 | 二级 | 外网
网管部 | 市民中心 | 在维 | 电子资源中心1楼IDC | F13 | O-A-zyzx-S26 | Quidway S5300 | 华为 | 网络 | 21023516221097000308/21023516511097001217 | 单路 | Version 5.30 (S5300 V100R002C02B181SPC001) | 10.210.254.70 |  |  | 2 | 二级 | 外网
网管部 | 市民中心 | 在维 | 电子资源中心1楼IDC | F13 | O-A-zyzx-S26 | Quidway S5300 | 华为 | 网络 | 21023516221097000308/21023516511097001217 | 单路 | Version 5.30 (S5300 V100R002C02B181SPC001) | 10.210.254.70 |  |  | 2 | 二级 | 外网
网管部 | 市民中心 | 在维 | 电子资源中心1楼IDC | F07 | O-A-zyzx-S25 | Quidway S5300 | 华为 | 网络 | 21023516221097000287/21023167831097001210 | 单路 | Version 5.30 (S5300 V100R002C02B181SPC001) | 10.210.254.69 |  |  | 2 | 二级 | 外网
网管部 | 市民中心 | 在维 | 电子资源中心1楼IDC | F07 | O-A-zyzx-S25 | Quidway S5300 | 华为 | 网络 | 21023516221097000287/21023167831097001210 | 单路 | Version 5.30 (S5300 V100R002C02B181SPC001) | 10.210.254.69 |  |  | 2 | 二级 | 外网
网管部 | 市民中心 | 在维 | 电子资源中心1楼IDC | F01 | 0-A-zyzx-S24 | Quidway S5300 | 华为 | 网络 | 21023516221097000304/21023516511097001289 | 单路 | Version 5.30 (S5300 V100R002C02B181SPC001) | 10.210.254.68 |  |  | 2 | 二级 | 外网
网管部 | 市民中心 | 在维 | 电子资源中心1楼IDC | F01 | 0-A-zyzx-S24 | Quidway S5300 | 华为 | 网络 | 21023516221097000304/21023516511097001289 | 单路 | Version 5.30 (S5300 V100R002C02B181SPC001) | 10.210.254.68 |  |  | 2 | 二级 | 外网
网管部 | 市民中心 | 在维 | 电子资源中心1楼IDC | E25 | 0-A-zyzx-S23 | Quidway S5300 | 华为 | 网络 | 21023516221097000244/21023167831097001199 | 单路 | Version 5.30 (S5300 V100R002C02B181SPC001) | 10.210.254.67 |  |  | 2 | 二级 | 外网
网管部 | 市民中心 | 在维 | 电子资源中心1楼IDC | E25 | 0-A-zyzx-S23 | Quidway S5300 | 华为 | 网络 | 21023516221097000244/21023167831097001199 | 单路 | Version 5.30 (S5300 V100R002C02B181SPC001) | 10.210.254.67 |  |  | 2 | 二级 | 外网
网管部 | 市民中心 | 在维 | 电子资源中心1楼IDC | E19 | 0-A-zyzx-S22 | Quidway S5300 | 华为 | 网络 | 21023516221097000338/21023167831097001231 | 单路 | Version 5.30 (S5300 V100R002C02B181SPC001) | 10.210.254.66 |  |  | 2 | 二级 | 外网
网管部 | 市民中心 | 在维 | 电子资源中心1楼IDC | E19 | 0-A-zyzx-S22 | Quidway S5300 | 华为 | 网络 | 21023516221097000338/21023167831097001231 | 单路 | Version 5.30 (S5300 V100R002C02B181SPC001) | 10.210.254.66 |  |  | 2 | 二级 | 外网
网管部 | 市民中心 | 在维 | 电子资源中心1楼IDC | E13 | 0-A-zyzx-S21 | Quidway S5300 | 华为 | 网络 | 21023516221097000280/21023167831097001183 | 单路 | Version 5.30 (S5300 V100R002C02B181SPC001) | 10.210.254.65 |  |  | 2 | 二级 | 外网
网管部 | 市民中心 | 在维 | 电子资源中心1楼IDC | E13 | 0-A-zyzx-S21 | Quidway S5300 | 华为 | 网络 | 21023516221097000280/21023167831097001183 | 单路 | Version 5.30 (S5300 V100R002C02B181SPC001) | 10.210.254.65 |  |  | 2 | 二级 | 外网
网管部 | 市民中心 | 在维 | 电子资源中心1楼IDC | B06 | 0-A-zyzx-S6 | Quidway S5300 | 华为 | 网络 | 21023516221097000277/21023167831097001201 | 单路 | Version 5.30 (S5300 V100R002C02B181SPC001) | 10.210.254.6 |  |  | 2 | 二级 | 外网
网管部 | 市民中心 | 在维 | 电子资源中心1楼IDC | B06 | 0-A-zyzx-S6 | Quidway S5300 | 华为 | 网络 | 21023516221097000277/21023167831097001201 | 单路 | Version 5.30 (S5300 V100R002C02B181SPC001) | 10.210.254.6 |  |  | 2 | 二级 | 外网
网管部 | 市民中心 | 在维 | 电子资源中心1楼IDC | A18 | 0-A-zyzx-S3 | S5352C-EI | 华为 | 网络 | 21023516221097000222/21023167831097001276 | 单路 | Version 5.70 (S5300 V100R005C01) | 10.210.254.3 |  |  | 2 | 二级 | 外网
网管部 | 市民中心 | 在维 | 电子资源中心1楼IDC | A18 | 0-A-zyzx-S3 | S5352C-EI | 华为 | 网络 | 21023516221097000222/21023167831097001276 | 单路 | Version 5.70 (S5300 V100R005C01) | 10.210.254.3 |  |  | 2 | 二级 | 外网
网管部 | 市民中心 | 在维 | 电子资源中心1楼IDC | A12 | 0-A-zyzx-S2 | Quidway S5300 | 华为 | 网络 | 21023516221097000237/21023167831097001292 | 单路 | Version 5.30 (S5300 V100R003C00SPC301) | 10.210.254.2 |  |  | 2 | 二级 | 外网
网管部 | 市民中心 | 在维 | 电子资源中心1楼IDC | A12 | 0-A-zyzx-S2 | Quidway S5300 | 华为 | 网络 | 21023516221097000237/21023167831097001292 | 单路 | Version 5.30 (S5300 V100R003C00SPC301) | 10.210.254.2 |  |  | 2 | 二级 | 外网
网管部 | 市民中心 | 在维 | 电子资源中心1楼IDC | B18 | 0-A-zyzx-S17 | Quidway S5300 | 华为 | 网络 | 21023516221097000313/21023167831097001237 | 单路 | Version 5.30 (S5300 V100R002C02B181SPC001) | 10.210.254.17 |  |  | 2 | 二级 | 外网
网管部 | 市民中心 | 在维 | 电子资源中心1楼IDC | B18 | 0-A-zyzx-S17 | Quidway S5300 | 华为 | 网络 | 21023516221097000313/21023167831097001237 | 单路 | Version 5.30 (S5300 V100R002C02B181SPC001) | 10.210.254.17 |  |  | 2 | 二级 | 外网
网管部 | 市民中心 | 在维 | 红塔六楼IDC | C17 | 10.10.10.8(I-S-5730-8) | S5730-68C-SI-AC | 华为 | 网络 | 21980107133GK6000138 |  | Version 5.170 (S5730 V200R011C10SPC600) | 10.10.10.8 |  |  | 1 |  | 外网
网管部 | 市民中心 | 在维 | 红塔六楼IDC | C24 | 10.10.10.7(I-S-5730-7) | S5730-68C-SI-AC | 华为 | 网络 | 21980107133GK6000050 |  | Version 5.170 (S5730 V200R011C10SPC600) | 10.10.10.7 |  |  | 1 |  | 外网
网管部 | 市民中心 | 在维 | 红塔六楼IDC | C18 | 10.10.10.6(I-S-5730-6) | S5730-68C-SI-AC | 华为 | 网络 | 21980107133GK6000241 |  | Version 5.170 (S5730 V200R011C10SPC600) | 10.10.10.6 |  |  | 1 |  | 外网
网管部 | 市民中心 | 在维 | 红塔六楼IDC | C18 | 10.10.10.5(I-S-5730-5) | S5730-68C-SI-AC | 华为 | 网络 | 21980107133GK6000351 |  | Version 5.170 (S5730 V200R011C10SPC600) | 10.10.10.5 |  |  | 1 |  | 外网
网管部 | 市民中心 | 在维 | 红塔六楼IDC | C18 | 10.10.10.4(I-S-5730-4) | S5730-68C-SI-AC | 华为 | 网络 | 21980107133GK6000133 |  | Version 5.170 (S5730 V200R011C10SPC600) | 10.10.10.4 |  |  | 1 |  | 外网
网管部 | 市民中心 | 在维 | 红塔六楼IDC | C17 | 10.10.10.3(I-S-5730-3) | S5730-68C-SI-AC | 华为 | 网络 | 21980107133GK6000553 |  | Version 5.170 (S5730 V200R011C10SPC600) | 10.10.10.3 |  |  | 1 |  | 外网
网管部 | 市民中心 | 在维 | 红塔六楼IDC | I-S-3750-2(c15) | 10.10.10.251(I-S-3750-2) | S5730-68C-SI-AC | 华为 | 网络 | 21980107133GK6000276 |  | Version 5.170 (S5730 V200R011C10SPC600) | 10.10.10.251 |  |  | 1 |  | 外网
网管部 | 市民中心 | 在维 | 红塔六楼IDC | KVM西区小机房2柜 | 10.10.10.250（KVM-managment） | S5730-68C-SI-AC | 华为 | 网络 | 21980107133GK6000472 |  | Version 5.170 (S5730 V200R011C10SPC600) | 10.10.10.250 |  |  | 1 |  | 外网
网管部 | 市民中心 | 在维 | 市民中心中区 | 6F-NETWORK | 10.10.10.243（I-6F-Network） | S5730-68C-SI-AC | 华为 | 网络 | 21980107133GK6000066 | 单路 | Version 5.170 (S5730 V200R011C10SPC600) | 10.10.10.243 |  |  | 1 |  | 外网
网管部 | 市民中心 | 在维 | 红塔六楼IDC | C16 | 10.10.10.2(I-S-5730-2) | S5730-68C-SI-AC | 华为 | 网络 | 21980107133GK6000043 |  | Version 5.170 (S5730 V200R011C10SPC600) | 10.10.10.2 |  |  | 1 |  | 外网
网管部 | 市民中心 | 在维 | 红塔六楼IDC | A20 | 10.10.10.17(I-S-5730-17) | S5730-68C-SI-AC | 华为 | 网络 | 21980107133GK6000228 |  | Version 5.170 (S5730 V200R011C10SPC600) | 10.10.10.17 |  |  | 1 |  | 外网
网管部 | 市民中心 | 在维 | 电子资源中心1楼IDC | 资源中心G30 | 10.10.10.14(I-S-2950-14) | C2950 | 思科 | 网络 | FOC0639X0NZ |  | Version 12.1(11)EA1, RELEASE SOFTWARE (fc1) | 10.10.10.14 |  |  | 1 |  | 外网
网管部 | 市民中心 | 在维 | 红塔六楼IDC | C30机柜，原为203.175.147.246 | 10.10.10.11(I-S-5730-11) | S5730-68C-SI-AC | 华为 | 网络 | 21980107133GK6000049 |  | Version 5.170 (S5730 V200R011C10SPC600) | 10.10.10.11 |  |  | 1 |  | 外网
网管部 | 市民中心 | 在维 | 红塔六楼IDC | C16 | 10.10.10.1(I-S-5730-1) | S5730-68C-SI-AC | 华为 | 网络 | 21980107133GK6000403 |  | Version 5.170 (S5730 V200R011C10SPC600) | 10.10.10.1 |  |  | 1 |  | 外网
网管部 | 市民中心 | 在维 | 红塔六楼IDC | N03 | 资源中心办公网-防火墙USG5330-1(172.92.254.241) | Secoway USG5330 | 华为 |  | 210235G006Z096000001 | 单路 | Version 3.30 USG5000 V100R002C01SPC006 | 172.92.254.241 | (电信)安普利维保，2020-10-31 |  | 1 | 一级 | 办公网
网管部 | 市民中心 | 在维 | 红塔六楼IDC | N04 | 资源中心办公网-防火墙USG5330-2(172.92.254.242) | Secoway USG5330 | 华为 |  | 210235G006Z096000002 | 单路 | Version 3.30 USG5000 V100R002C01SPC006 | 172.92.254.242 | (电信)安普利维保，2020-10-31 |  | 1 | 一级 | 办公网
网管部 | 市民中心 | 在维 | 红塔六楼IDC | D36 | I-EAST-S7710-HW-A | H3C S6800-4C | H3C |  | 210235A1ESH16B000034 |  | Version 7.1.045, Release 2422P02 | 172.18.246.108 |  |  | 1 | 三级 | 办公网
网管部 | 市民中心 | 在维 | 红塔六楼IDC | D41/D42 | I-CENTER-S12710 | S12712 | 华为 |  | 2102114180P0K7000053/2102114180P0K7000066 |  | Version 5.170 (S12700 V200R013C00SPC500) | 172.18.246.104 |  |  | 2 | 一级 | 办公网
网管部 | 市民中心 | 在维 | 红塔六楼IDC | D41/D42 | I-CENTER-S12710 | S12712 | 华为 |  | 2102114180P0K7000053/2102114180P0K7000066 |  | Version 5.170 (S12700 V200R013C00SPC500) | 172.18.246.104 |  |  | 2 | 一级 | 办公网
网管部 | 市民中心 | 在维 | 红塔六楼IDC | D39/D40 | I-WEST-S7710-HW | Quidway S7710 | 华为 |  | 2102114862P0K6000088/2102114862P0K6000026 |  | Version 5.170 (S7700 V200R010C00SPC600) | 172.18.246.106 |  |  | 2 | 三级 | 办公网
网管部 | 市民中心 | 在维 | 红塔六楼IDC | D39/D40 | I-WEST-S7710-HW | Quidway S7710 | 华为 |  | 2102114862P0K6000088/2102114862P0K6000026 |  | Version 5.170 (S7700 V200R010C00SPC600) | 172.18.246.106 |  |  | 2 | 三级 | 办公网
网管部 | 市民中心 | 在维 | 红塔六楼IDC | D37/38 | I-MIDDLE-S7710-HW | Quidway S7710 | 华为 |  | 2102114862P0K6000027/2102114862P0K6000094 |  | Version 5.170 (S7700 V200R010C00SPC600) | 172.18.246.107 |  |  | 2 | 三级 | 办公网
网管部 | 市民中心 | 在维 | 红塔六楼IDC | D37/38 | I-MIDDLE-S7710-HW | Quidway S7710 | 华为 |  | 2102114862P0K6000027/2102114862P0K6000094 |  | Version 5.170 (S7700 V200R010C00SPC600) | 172.18.246.107 |  |  | 2 | 三级 | 办公网
网管部 | 市民中心 | 在维 | 红塔六楼IDC | D36 | I-EAST-S7710-HW-B | Quidway S7710 | 华为 |  | 2102114862P0K6000069 |  | Version 5.170 (S7700 V200R010C00SPC600) | 172.18.246.109 |  |  | 1 | 三级 | 办公网
网管部 | 市民中心 | 在维 | 大中华11楼 | A01 | I-DaZhongHua | WS-C4506 | 思科 |  | FOX11090SGW |  | Version 12.2(25)EWA8, RELEASE SOFTWARE (fc1) | 172.18.249.62 |  |  | 1 |  | 办公网
网管部 | 市民中心 | 在维 | 红塔六楼IDC | E47/E48 | O-EAST-S7710-HW | Quidway S7710 | 华为 | 网络 | 2102114862P0K6000081/2102114862P0K6000096 |  | Version 5.170 (S7700 V200R010C00SPC600) | 10.246.248.109 |  |  | 2 | 三级 | 外网
网管部 | 市民中心 | 在维 | 红塔六楼IDC | E47/E48 | O-EAST-S7710-HW | Quidway S7710 | 华为 | 网络 | 2102114862P0K6000081/2102114862P0K6000096 |  | Version 5.170 (S7700 V200R010C00SPC600) | 10.246.248.109 |  |  | 2 | 三级 | 外网
网管部 | 市民中心 | 在维 | 红塔六楼IDC | E43/E44 | O-WEST-S7710-HW | Quidway S7710 | 华为 | 网络 | 2102114862P0K6000093/2102114862P0K6000080 |  | Version 5.170 (S7700 V200R010C00SPC600) | 10.246.248.107 |  |  | 2 | 三级 | 外网
网管部 | 市民中心 | 在维 | 红塔六楼IDC | E43/E44 | O-WEST-S7710-HW | Quidway S7710 | 华为 | 网络 | 2102114862P0K6000093/2102114862P0K6000080 |  | Version 5.170 (S7700 V200R010C00SPC600) | 10.246.248.107 |  |  | 2 | 三级 | 外网
网管部 | 市民中心 | 在维 | 红塔六楼IDC | E41/E42 | O-CENTER-S12710 | S12712 | 华为 | 网络 | 2102114180P0K7000036/2102114180P0K7000062 |  | Version 5.170 (S12700 V200R013C00SPC500) | 10.246.248.105 |  |  | 2 | 一级 | 外网
网管部 | 市民中心 | 在维 | 红塔六楼IDC | E41/E42 | O-CENTER-S12710 | S12712 | 华为 | 网络 | 2102114180P0K7000036/2102114180P0K7000062 |  | Version 5.170 (S12700 V200R013C00SPC500) | 10.246.248.105 |  |  | 2 | 一级 | 外网
网管部 | 市民中心 | 在维 | 红塔六楼IDC | E45/E46 | O-MIDDLE-S7710-HW | Quidway S7710 | 华为 | 网络 | 2102114180P0K7000036/2102114180P0K7000062 |  | Version 5.170 (S7700 V200R010C00SPC600) | 10.246.248.108 |  |  | 2 | 三级 | 外网
网管部 | 市民中心 | 在维 | 红塔六楼IDC | E45/E46 | O-MIDDLE-S7710-HW | Quidway S7710 | 华为 | 网络 | 2102114180P0K7000036/2102114180P0K7000062 |  | Version 5.170 (S7700 V200R010C00SPC600) | 10.246.248.108 |  |  | 2 | 三级 | 外网
网管部 | 市民中心 | 在维 | 红塔六楼IDC | E51/E52 | m9010 | H3C SecPath M9010 | H3C | 网络 | 210235A1ACX19500000Q/210235A1ACX19500000Z |  | Version 7.1.064, Release 9141P20 | 10.246.248.111 |  |  | 2 | 一级 | 外网
网管部 | 市民中心 | 在维 | 红塔六楼IDC | E51/E52 | m9010 | H3C SecPath M9010 | H3C | 网络 | 210235A1ACX19500000Q/210235A1ACX19500000Z |  | Version 7.1.064, Release 9141P20 | 10.246.248.111 |  |  | 2 | 一级 | 外网
网管部 | 市民中心 | 在维 | 大中华11楼 | A01 | O-DaZhongHua | S5730-68C-SI-AC | 华为 | 网络 | 21980107903GJ7000070 | 单路 | Version 5.170 (S5730 V200R011C10SPC600) | 203.175.147.15 |  |  | 1 | 二级 | 外网
网管部 | 市民中心 | 在维 | 红塔六楼IDC | E49/E50 | O-SERVER-CE12804-HW | HUAWEI CE12804 | 华为 | 网络 | 2102113774P0K5000087/2102113774P0K5000099 | 双路 | Version 8.180 (CE12800 V200R005C10SPC800) | 203.175.147.3 |  |  | 2 | 一级 | 外网
网管部 | 市民中心 | 在维 | 红塔六楼IDC | E49/E50 | O-SERVER-CE12804-HW | HUAWEI CE12804 | 华为 | 网络 | 2102113774P0K5000087/2102113774P0K5000099 | 双路 | Version 8.180 (CE12800 V200R005C10SPC800) | 203.175.147.3 |  |  | 2 | 一级 | 外网
网管部 | 市民中心 | 在维 | 电子资源中心1楼IDC | N03 | HRP_M<E8000_O-Zyzx-FW-1_Master> | HUAWEI Eudemon8000E-X8 | 华为 | 网络 | 210235G6QD10J3000025 | 双路 | Version 5.160 (Eudemon8000E-X8 V500R002C00SPC600) | 10.210.253.250 | 联通-原厂维保 | 华为运营商线条维保。 | 1 | 一级 | 外网
网管部 | 资源中心 | 在维 | 电子资源中心IDC机房 | W02 | O-R-zyzx-2 | S5328C-EI-24S | 华为 | 网络 | 21023516211097000176 | 双路 | Version 5.110 (S5300 V200R001C00SPC300) | 10.210.254.61 | （电信）原厂维保，2020-10-31 |  | 1 | 一级 | 外网
网管部 | 市民中心 | 在维 | 电子资源中心1楼IDC | C07 | 0-A-zyzx-S18 | S3600-28TP-SI | H3C | 网络 | 210235A10RH094000278 | 单路 | Version 3.10, Release 1602P01 | 10.210.254.18 |  |  | 1 | 二级 | 外网
网管部 | 市民中心 | 在维 | 电子资源中心一楼东配线间 | 电子资源中心一楼东配线间 | zyzx112bangongshi | S3600-28TP-SI | H3C | 网络 | 210235A10RH094000404 |  | Version 3.10, Release 1602P01 | 10.210.253.53 |  |  | 1 |  | 外网
网管部 | 市民中心 | 在维 | 电子资源中心一楼东配线间 | 电子资源中心一楼东配线间 | 0-A-zyzx-1FD4 | S3600-28TP-SI | H3C | 网络 | 210235A10RH094000474 |  | Version 3.10, Release 1602P01 | 10.210.253.55 |  |  | 1 | 二级 | 外网
网管部 | 市民中心 | 在维 | 大中华 | 大中华 | 0-S-3600-13 | S3600-28TP-SI | H3C | 网络 | 21980107903GJ7000070 |  | S5730 V200R011C10SPC600 | 203.175.147.236 |  |  | 1 | 二级 | 外网
网管部 | 市民中心 | 在维 | 电子资源中心IDC机房 | 电子资源中心IDC机房 | <zfzx-Fw-manage> | S3600-28TP-SI | H3C | 网络 | 210235A10RH094000060 | 单路 | Version 3.10, Release 1602P01 | 10.210.253.52 |  |  | 1 |  | 外网
网管部 | 市民中心 | 在维 | 电子资源中心1楼IDC | W04 | O-C-zyzx-1 | Quidway S9312 | 华为 | 网络 | 020LKTD097000215 | 双路 | Version 5.160 (S9300 V200R008C00SPC500) | 10.210.253.2 |  | 华为已在处理维保信息 | 1 | 一级 | 外网
网管部 | 市民中心 | 在维 | 电子资源中心1楼IDC | W03 | O-C-zyzx-2 | Quidway S9312 | 华为 | 网络 | 020LKTD097000233 | 双路 | Version 5.160 (S9300 V200R008C00SPC500) | 10.210.253.3 |  | 华为已在处理维保信息 | 1 | 一级 | 外网
网管部 | 市民中心 | 在维 | 电子资源中心1楼IDC | W03 | HRP_S<E8000_O-Zyzx-FW-2_Backup> | HUAWEI Eudemon8000E-X8 | 华为 | 网络 | 210235G6QD10J3000024 | 双路 | Version 5.160 (Eudemon8000E-X8 V500R002C00SPC600) | 10.210.253.249 | 联通-原厂维保 | 华为运营商线条维保。 | 1 | 一级 | 外网
网管部 | 资源中心 | 在维 | 电子资源中心IDC机房 | W02 | O-R-zyzx-1 | S5328C-EI-24S | 华为 | 网络 | 21023516211097000165 | 双路 | Version 5.110 (S5300 V200R001C00SPC300) | 10.210.254.62 |  | 华为已在处理维保信息 | 1 | 一级 | 外网
网管部 | 资源中心 | 在维 | 电子资源中心IDC机房 | W02 | O-R-zyzx-3 | S5328C-EI-24S | 华为 | 网络 | 21023516211097000178 | 双路 | Version 5.70 (S5300 V100R006C01SPC100 | 10.210.254.126 | （电信）原厂维保，2020-10-31 |  | 1 | 一级 | 外网
网管部 | 资源中心 | 在维 | 电子资源中心IDC机房 | W02 | O-R-zyzx-4 | S5328C-EI-24S | 华为 | 网络 | 21023516211097000181 | 双路 | Version 5.110 (S5300 V200R001C00SPC300) | 10.210.254.125 | （电信）原厂维保，2020-10-31 |  | 1 | 一级 | 外网
网管部 | 市民中心 | 在维 | 电子资源中心一楼东配线间 | 一楼东配线间 | 0-A-zyzx-1FD1 | S5352C-EI | 华为 | 网络 | 21023516221097000231 | 单路 | Version 5.70 (S5300 V100R005C01) | 10.210.253.43 |  |  | 1 | 四级 | 外网
网管部 | 市民中心 | 在维 | 电子资源中心一楼东配线间 | 一楼东配线间 | 0-A-zyzx-1FD2 | S5352C-EI | 华为 | 网络 | 21023516221097000312 | 单路 | Version 5.70 (S5300 V100R005C01) | 10.210.253.44 |  |  | 1 | 四级 | 外网
网管部 | 市民中心 | 在维 | 电子资源中心一楼东配线间 | 一楼东配线间 | 0-A-zyzx-1FD3 | S5352C-EI | 华为 | 网络 | 21023516221097000247 | 单路 | Version 5.70 (S5300 V100R005C01) | 10.210.253.51 |  |  | 1 | 四级 | 外网
网管部 | 市民中心 | 在维 | 电子资源中心一楼西配线间 | 一楼西配线间 | O-A-zyzx-1FX1 | S5352C-EI | 华为 | 网络 | 21023516221097000294 | 单路 | Version 5.70 (S5300 V100R005C01) | 10.210.253.45 |  |  | 1 | 四级 | 外网
网管部 | 市民中心 | 在维 | 电子资源中心一楼西配线间 | 一楼西配线间 | O-A-zyzx-1FX2 | S5352C-EI | 华为 | 网络 | 21023516221097000276 | 单路 | Version 5.70 (S5300 V100R005C01) | 10.210.253.46 |  |  | 1 | 四级 | 外网
网管部 | 市民中心 | 在维 | 电子资源中心一楼西配线间 | 一楼西配线间 | O-A-zyzx-1FX3 | S5352C-EI | 华为 | 网络 | 21023516221097000271 | 单路 | Version 5.70 (S5300 V100R005C01) | 10.210.253.47 |  |  | 1 | 四级 | 外网
网管部 | 市民中心 | 在维 | 电子资源中心一楼东配线间 | 二楼东配线间 | O-A-zyzx-2FD1 | S5352C-EI | 华为 | 网络 | 21023516221097000290 | 单路 | Version 5.70 (S5300 V100R005C01) | 10.210.253.48 |  |  | 1 | 四级 | 外网
网管部 | 市民中心 | 在维 | 电子资源中心一楼东配线间 | 二楼东配线间 | O-A-zyzx-2FD2 | S5352C-EI | 华为 | 网络 | 21023516221097000307 | 单路 | Version 5.70 (S5300 V100R005C01) | 10.210.253.49 |  |  | 1 | 四级 | 外网
网管部 | 市民中心 | 在维 | 电子资源中心一楼西配线间 | 二楼西配线间 | O-A-zyzx-2FX1 | S5352C-EI | 华为 | 网络 | 21023516221097000245 | 单路 | Version 5.70 (S5300 V100R005C01) | 10.210.253.50 |  |  | 1 | 四级 | 外网
网管部 | 市民中心 | 在维 | 电子资源中心1楼IDC | A06 | O-A-zyzx-S1 | Quidway S5300 | 华为 | 网络 | 21023516221097000223 | 单路 | Version 5.30 (S5300 V100R002C02B181SPC001) | 10.210.254.1 |  |  | 1 | 二级 | 外网
网管部 | 市民中心 | 在维 | 电子资源中心1楼IDC | C13 | 0-A-zyzx-S10 | S5352C-EI | 华为 | 网络 | 21023516221097000306 | 单路 | Version 5.70 (S5300 V100R005C01) | 10.210.254.10 |  |  | 1 | 二级 | 外网
网管部 | 市民中心 | 在维 | 电子资源中心1楼IDC | C25 | 0-A-zyzx-S12 | Quidway S5300 | 华为 | 网络 | 21023516221097000251 | 单路 | Version 5.30 (S5300 V100R003C00SPC301) | 10.210.254.12 |  |  | 1 | 二级 | 外网
网管部 | 市民中心 | 在维 | 电子资源中心1楼IDC | D01 | 0-A-zyzx-S13 | Quidway S5300 | 华为 | 网络 | 21023516221097000232 | 单路 | Version 5.30 (S5300 V100R003C00SPC301) | 10.210.254.13 |  |  | 1 | 二级 | 外网
网管部 | 市民中心 | 在维 | 电子资源中心1楼IDC | D07 | 0-A-zyzx-S14 | S5730-68C-SI-AC | 华为 | 网络 | 21980107133GK6000206 | 单路 | Version 5.170 (S5730 V200R011C10SPC600) | 10.210.254.14 |  |  | 1 | 二级 | 外网
网管部 | 市民中心 | 在维 | 电子资源中心1楼IDC | D13 | 0-A-zyzx-S15 | Quidway S5300 | 华为 | 网络 | 21023516221097000285 | 单路 | Version 5.30 (S5300 V100R002C02B181SPC001) | 10.210.254.15 |  |  | 1 | 二级 | 外网
网管部 | 市民中心 | 在维 | 新闻发布厅 | 新闻发布厅 | XinWenFaBuTing-1 | S2700-26TP-SI-AC | 华为 | 网络 | 21023523306TAB000062 |  | Version 5.70 (S2700 V100R005C01) | 203.175.149.55 |  |  | 1 |  | 外网
网管部 | 市民中心 | 在维 | 电子资源中心1楼IDC | B12 | 0-A-zyzx-S7 | Quidway S5300 | 华为 | 网络 | 21023516221097000278 | 单路 | Version 5.30 (S5300 V100R003C00SPC301) | 10.210.254.7 |  |  | 1 | 二级 | 外网
网管部 | 市民中心 | 在维 | 电子资源中心1楼IDC | C01 | 0-A-zyzx-S8 | Quidway S5300 | 华为 | 网络 | 210235162210AA000199 | 单路 | Version 5.30 (S5300 V100R003C00SPC301) | 10.210.254.8 |  |  | 1 | 二级 | 外网
网管部 | 市民中心 | 在维 | 电子资源中心1楼IDC | C07 | 0-A-zyzx-S9 | Quidway S5300 | 华为 | 网络 | 21023516221097000224 | 单路 | Version 5.30 (S5300 V100R003C00SPC301) | 10.210.254.9 |  |  | 1 | 二级 | 外网
网管部 | 市民中心 | 在维 | 电子资源中心1楼IDC | W07 | 深信服 | AC4300 | 深信服 | 网络 | A4C2LEBH3PAF7DB7/9NJA7WASFBE2HA7D |  | AC12.0.13.045 Build20180804 | 10.210.127.56 | （电信）原厂维保，2020-10-31 |  | 2 | 三级 | 外网
网管部 | 市民中心 | 在维 | 电子资源中心1楼IDC | W07 | 深信服 | AC4300 | 深信服 | 网络 | A4C2LEBH3PAF7DB7/9NJA7WASFBE2HA7D |  | AC12.0.13.045 Build20180804 | 10.210.127.56 | （电信）原厂维保，2020-10-31 |  | 2 | 三级 | 外网
网管部 | 市民中心 | 在维 | 2楼应急指挥大厅 | 应急指挥 | YJZH_2031 | S5130-52S-EI | 华为 | 网络 | 210235A1CAC171000448 |  | Version 5.70 (S2700 V100R005C01) | 10.246.4.253 |  |  | 1 |  | 外网
网管部 | 市民中心 | 在维 | 市民中心西区 | 4楼6# | C4-E-SHIPINGHUIYI | S5130-52S-EI | 华为 | 网络 | 210235A1CAC171000438 |  | Version 7.1.070 | 192.168.204.28 |  |  | 1 |  | 外网
网管部 | 市民中心 | 在维 | 电子资源中心一楼东配线间 | 电子资源中心一楼东配线间 | 0-A-zyzx-1FD6 | S5730-68C-SI-AC | 华为 | 网络 | 21980107133GK6000051 |  | Version 5.170 (S5730 V200R011C10SPC600) | 10.210.253.56 |  |  | 1 | 二级 | 外网
网管部 | 市民中心 | 在维 | 电子资源中心一楼东配线间 | 电子资源中心一楼东配线间 | 0-A-zyzx-1FD7 | S5720-52X-SI-AC | 华为 | 网络 | 21980107133GK6000036 |  | Version 3.10 | 10.210.253.57 |  |  | 1 | 二级 | 外网
网管部 | 市民中心 | 在维 | 市民中心西区 | 1楼3# | I-1FD3M | S5730-68C-SI-AC | 华为 |  | 21980107133GK6000108 | 单路 | Version 5.170 (S5730 V200R011C10SPC600) | 172.18.253.130 |  |  | 1 |  | 办公网
网管部 | 市民中心 | 在维 | 市民中心中区 | 工业展览馆10F | Gongzhanguang_10F | S3600-28TP-SI | H3C |  | 210235A1ESH16B000036 |  | Version 3.10 | 172.18.253.220 |  |  | 1 |  | 办公网
网管部 | 市民中心 | 在维 | 市民中心西区 | 1楼6# | I-1FD6M | S5730-68C-SI-AC | 华为 |  | 21980107133GK6000300 | 单路 | Version 5.170 (S5730 V200R011C10SPC600) | 172.18.253.160 |  |  | 1 |  | 办公网
网管部 | 市民中心 | 在维 | 资源中心屏蔽机房 | 西区小机房29柜 | I-S-5730-9 | S5730-68C-SI-AC | 华为 | 网络 | 21980107133GK6000299 |  | Version 5.170 (S5730 V200R011C10SPC600) | 10.10.10.9 |  |  | 1 |  | 外网
网管部 | 市民中心 | 在维 | 红塔六楼IDC | D34/D35 | 市民中心办公网-新服务器区汇聚12804(172.18.246.105) | S12804 | 华为 |  | 2102113774P0K5000109/2102113774P0K5000116 |  | Version 8.180 (CE12800 V200R005C10SPC800) | 172.18.246.105 |  |  | 2 | 一级 | 办公网
网管部 | 市民中心 | 在维 | 红塔六楼IDC | D34/D35 | 市民中心办公网-新服务器区汇聚12804(172.18.246.105) | S12804 | 华为 |  | 2102113774P0K5000109/2102113774P0K5000116 |  | Version 8.180 (CE12800 V200R005C10SPC800) | 172.18.246.105 |  |  | 2 | 一级 | 办公网
网管部 | 市民中心 | 在维 | 资源中心 | 131办公室过道 | AP6-131过道 | NAP3600 | 信锐 | 网络 | 8PY6092657 |  | AP3.2.0 R3 BUILD20160716 | 10.210.127.31 | (电信)安普利维保，2020-10-31 |  | 1 |  | 外网
网管部 | 市民中心 | 在维 | 资源中心 | 148办公室内 | AP15-148内 | NAP3600 | 信锐 | 网络 | 8PY6091814 |  | AP3.2.0 R3 BUILD20160716 | 10.210.127.13 | (电信)安普利维保，2020-10-31 |  | 1 |  | 外网
网管部 | 市民中心 | 在维 | 资源中心 | 110办公室内 | AP9-110内 | NAP3600 | 信锐 | 网络 | 8PY6090119 |  | AP3.2.0 R3 BUILD20160716 | 10.210.127.25 | (电信)安普利维保，2020-10-31 |  | 1 |  | 外网
网管部 | 市民中心 | 在维 | 资源中心 | 136办公室过道 | AP1-136过道 | NAP3600 | 信锐 | 网络 | 8PY6091922 |  | AP3.2.0 R3 BUILD20160716 | 10.210.127.21 | (电信)安普利维保，2020-10-31 |  | 1 |  | 外网
网管部 | 市民中心 | 在维 | 资源中心 | 142办公室过道 | AP14-142过道 | NAP3600 | 信锐 | 网络 | 8PY6090123 |  | AP3.2.0 R3 BUILD20160716 | 10.210.127.18 | (电信)安普利维保，2020-10-31 |  | 1 |  | 外网
网管部 | 市民中心 | 在维 | 资源中心 | 102办公室过道 | AP12-102过道 | NAP3600 | 信锐 | 网络 | 8PY6090111 |  | AP3.2.0 R3 BUILD20160716 | 10.210.127.30 | (电信)安普利维保，2020-10-31 |  | 1 |  | 外网
网管部 | 市民中心 | 在维 | 资源中心 | 226会议室 | AP20-226会议室 | NAP3600 | 信锐 | 网络 | 8PY7414251 |  | AP3.2.0 R3 BUILD20160716 | 10.210.127.19 | (电信)安普利维保，2020-10-31 |  | 1 |  | 外网
网管部 | 市民中心 | 在维 | 资源中心 | 112办公室内 | AP10-112内 | NAP3600 | 信锐 | 网络 | 8PY6091920 |  | AP3.2.0 R3 BUILD20160716 | 10.210.127.23 | (电信)安普利维保，2020-10-31 |  | 1 |  | 外网
网管部 | 市民中心 | 在维 | 资源中心 | 121办公室过道 | AP2-121过道 | NAP3600 | 信锐 | 网络 | 8PY6090106 |  | AP3.2.0 R3 BUILD20160716 | 10.210.127.24 | (电信)安普利维保，2020-10-31 |  | 1 |  | 外网
网管部 | 市民中心 | 在维 | 资源中心 | 147办公室内 | AP3-147内 | NAP3600 | 信锐 | 网络 | 8PY6091791 |  | AP3.2.0 R3 BUILD20160716 | 10.210.127.20 | (电信)安普利维保，2020-10-31 |  | 1 |  | 外网
网管部 | 市民中心 | 在维 | 资源中心 | 149办公室内 | AP13-149内 | NAP3600 | 信锐 | 网络 | 8PY6091798 |  | AP3.2.0 R3 BUILD20160716 | 10.210.127.22 | (电信)安普利维保，2020-10-31 |  | 1 |  | 外网
网管部 | 市民中心 | 停用 | 资源中心 | 140办公室过道 | AP18-140过道 | NAP3600 | 信锐 | 网络 | 8PY6090053 |  | AP3.2.0 R3 BUILD20160716 | 10.210.127.16 | (电信)安普利维保，2020-10-31 |  | 1 |  | 外网
网管部 | 市民中心 | 在维 | 资源中心 | 130办公室内 | AP16-130内 | NAP3600 | 信锐 | 网络 | 8PY6092047 |  | AP3.2.0 R3 BUILD20160716 | 10.210.127.26 | (电信)安普利维保，2020-10-31 |  | 1 |  | 外网
网管部 | 市民中心 | 停用 | 资源中心 | 137办公室内 | AP17-137内 | NAP3600 | 信锐 | 网络 | 8PY6092245 |  | AP3.2.0 R3 BUILD20160716 | 10.210.127.17 | (电信)安普利维保，2020-10-31 |  | 1 |  | 外网
网管部 | 市民中心 | 在维 | 资源中心 | 117办公室过道 | AP7-117过道 | NAP3600 | 信锐 | 网络 | 8PY6090353 |  | AP3.2.0 R3 BUILD20160716 | 10.210.127.28 | (电信)安普利维保，2020-10-31 |  | 1 |  | 外网
网管部 | 市民中心 | 在维 | 资源中心 | 119办公室过道 | AP8-119过道 | NAP3600 | 信锐 | 网络 | 8PY6092239 |  | AP3.2.0 R3 BUILD20160716 | 10.210.127.27 | (电信)安普利维保，2020-10-31 |  | 1 |  | 外网
网管部 | 市民中心 | 在维 | 资源中心 | 109办公室过道 | AP11-109过道 | NAP3600 | 信锐 | 网络 | 8PY6091957 |  | AP3.2.0 R3 BUILD20160716 | 10.210.127.29 | (电信)安普利维保，2020-10-31 |  | 1 |  | 外网
网管部 | 市民中心 | 在维 | 红塔六楼IDC | E50 |  | NS2200 | 启明星辰 | 网络 | 0010051007079999 | 单路 | V7.0 | 203.175.146.242 | (电信)安普利维保，2020-10-31 |  | 1 |  | 外网
网管部 | 市民中心 | 在维 | 红塔六楼IDC | E49 |  | NS2200 | 启明星辰 | 网络 | 0010051007079986 | 单路 | V7.0 | 203.175.146.244 | (电信)安普利维保，2020-10-31 |  | 1 |  | 外网
网管部 | 市民中心 | 在维 | 资源中心IDC机房 | W05 |  | NS2200 | 启明星辰 | 网络 | 0010051007079993 |  | V7.0 | 10.210.253.61 | (电信)安普利维保，2020-10-31 |  | 1 |  | 外网
网管部 | 市民中心 | 在维 | 红塔六楼IDC | D34 |  | NS2200 | 启明星辰 |  | 0010051007079990 |  | V7.0 | 172.18.197.198 | (电信)安普利维保，2020-10-31 |  | 1 |  | 办公网
网管部 | 灾备中心 | 在维 | B座一楼 | 109保安室 | 10.248.250.1(ZB-WW5700-1FBG-01) | S5700-48TP-SI-AC | 华为 | 网络 | 210235235310C8000303 | 第3路电 | Version 5.110 (S5700 V200R001C00SPC300) | 10.248.250.1 |  |  | 1 | 四级 | 外网
网管部 | 灾备中心 | 在维 | A座七楼 | 弱电间 | 10.248.250.10(ZB-WW5700-7FBG-01) | S5700-48TP-SI-AC | 华为 | 网络 | 210235235310C9000043 | 第3路（30千方案） | Version 5.110 (S5700 V200R001C00SPC300) | 10.248.250.10 |  |  | 1 | 四级 | 外网
网管部 | 灾备中心 | 在维 | A座七楼 | 弱电间 | 10.248.250.11(ZB-WW5700-7FBG-02) | S5700-48TP-SI-AC | 华为 | 网络 | 210235235310C9000015 | 第3路（30千方案） | Version 5.110 (S5700 V200R001C00SPC300) | 10.248.250.11 |  |  | 1 | 四级 | 外网
网管部 | 灾备中心 | 在维 | C座二楼 | 弱电间 | 10.248.250.12(ZB-WW5700-2FSS-01) | S5700-48TP-SI-AC | 华为 | 网络 | 210235235310C8000332 | 第3路（30千方案） | Version 5.110 (S5700 V200R001C00SPC300) | 10.248.250.12 |  |  | 1 | 四级 | 外网
网管部 | 灾备中心 | 在维 | C座二楼 | 弱电间 | 10.248.250.13(ZB-WW5700-2FSS-02) | S5700-48TP-SI-AC | 华为 | 网络 | 210235235310C8000425 | 第3路（30千方案） | Version 5.110 (S5700 V200R001C00SPC300) | 10.248.250.13 |  |  | 1 | 四级 | 外网
网管部 | 灾备中心 | 在维 | B座三楼 | IDC监控室 | 10.248.250.14(ZB_WW5700_3FJKS_01) | S5700-48TP-SI-AC | 华为 | 网络 | 210235236010C7000029 | 第3路（30千方案） | Version 5.110 (S5700 V200R001C00SPC300) | 10.248.250.14 |  |  | 1 | 四级 | 外网
网管部 | 灾备中心 | 在维 | B座二楼 | 会议室 | 10.248.250.15 | S3600-28TP-SI | H3C | 网络 | 210235A10RH094000549 | 市电 |  | 10.248.250.15 |  |  | 1 |  | 外网
网管部 | 灾备中心 | 在维 | B座一楼 | 109保安室 | 10.248.250.2(ZB-WW5700-1FBG-02) | S5700-48TP-SI-AC | 华为 | 网络 | 210235235310C8000433 | 第3路（30千方案） | Version 5.110 (S5700 V200R001C00SPC300) | 10.248.250.2 |  |  | 1 | 四级 | 外网
网管部 | 灾备中心 | 在维 | A座二楼 | 弱电间 | 10.248.250.3(ZB-WW5700-2FBG-01) | S5700-48TP-SI-AC | 华为 | 网络 | 210235235310C7000104 | 第3路（30千方案） | Version 5.110 (S5700 V200R001C00SPC300) | 10.248.250.3 |  |  | 1 | 四级 | 外网
网管部 | 灾备中心 | 在维 | A座二楼 | 弱电间 | 10.248.250.4(ZB-WW5700-2FBG-02) | S5700-48TP-SI-AC | 华为 | 网络 | 210235235310C7000100 | 第3路（30千方案） | Version 5.110 (S5700 V200R001C00SPC300) | 10.248.250.4 |  |  | 1 | 四级 | 外网
网管部 | 灾备中心 | 在维 | A座三楼 | 弱电间 | 10.248.250.5(ZB-WW5700-3FBG-01) | S5700-48TP-SI-AC | 华为 | 网络 | 210235235310C9000013 | 第3路（30千方案） | Version 5.110 (S5700 V200R001C00SPC300) | 10.248.250.5 |  |  | 1 | 四级 | 外网
网管部 | 灾备中心 | 在维 | A座三楼 | 弱电间 | 10.248.250.6(ZB-WW5700-3FBG-02) | S5700-48TP-SI-AC | 华为 | 网络 | 210235235310C9000033 | 第3路（30千方案） | Version 5.110 (S5700 V200R001C00SPC300) | 10.248.250.6 |  |  | 1 | 四级 | 外网
网管部 | 灾备中心 | 在维 | A座四楼 | 弱电间 | 10.248.250.7(ZB-WW5700-4FBG-01) | S5700-48TP-SI-AC | 华为 | 网络 | 210235235310C8000353 | 第3路（30千方案） | Version 5.110 (S5700 V200R001C00SPC300) | 10.248.250.7 |  |  | 1 | 四级 | 外网
网管部 | 灾备中心 | 在维 | A座五楼 | 弱电间 | 10.248.250.8(ZB-WW5700-5FBG-01) | S5700-48TP-SI-AC | 华为 | 网络 | 210235235310C9000014 | 第3路（30千方案） | Version 5.110 (S5700 V200R001C00SPC300) | 10.248.250.8 |  |  | 1 | 四级 | 外网
网管部 | 灾备中心 | 在维 | A座六楼 | 弱电间 | 10.248.250.9(ZB-WW5700-6FBG-01) | S5700-48TP-SI-AC | 华为 | 网络 | 210235235310C8000427 | 第3路（30千方案） | Version 5.110 (S5700 V200R001C00SPC300) | 10.248.250.9 |  |  | 1 | 四级 | 外网
网管部 | 灾备中心 | 在维 | A座六楼 | 弱电间 | DELL PowerEdge R710 机架式服务器 | DELL PowerEdge R710 机架式服务器 | 服务器 | 网络 | 8NPDYBX | 第1路（原双电，但一电源模块已坏） |  | 10.248.251.1 |  |  | 1 |  | 外网
网管部 | 灾备中心 | 在维 | B座10楼 | 10FC8 | 10.248.251.162(ZB-WW5700-10FC8-01) | S5700-48TP-SI-AC | 华为 | 网络 | 210235235310C8000168 | 第1路 | Version 5.110 (S5700 V200R001C00SPC300) | 10.248.251.162 |  |  | 1 | 二级 | 外网
网管部 | 灾备中心 | 在维 | B座10楼 | 10FC8 | 10.248.251.163(ZB-WW5700-10FC8-02) | S5700-48TP-SI-AC | 华为 | 网络 | 210235235310C8000352 | 第1路 | Version 5.110 (S5700 V200R001C00SPC300) | 10.248.251.163 |  |  | 1 | 二级 | 外网
网管部 | 灾备中心 | 在维 | B座10楼 | 10FD9 | 10.248.251.165(ZB-WWH3H6800-10FD9-01) | H3C S6800-4C | H3C | 网络 | 210235A1ESH16B000029 | 双路 | Version 7.1.045, Release 2422P02 | 10.248.251.165 |  |  | 1 | 一级 | 外网
网管部 | 灾备中心 | 在维 | B座10楼 | 10FD9 | 10.248.251.166(ZB-WW5700-10FD9-02) | S5700-48TP-SI-AC | 华为 | 网络 | 210235235310C9000047 | 第1路 | Version 5.110 (S5700 V200R001C00SPC300) | 10.248.251.166 |  |  | 1 | 二级 | 外网
网管部 | 灾备中心 | 在维 | B座10楼 | 10FE8 | 10.248.251.168(ZB-WW5700-10FE8-01) | S5700-48TP-SI-AC | 华为 | 网络 | 210235235310C8000307 | 第1路 | Version 5.110 (S5700 V200R001C00SPC300) | 10.248.251.168 |  |  | 1 | 二级 | 外网
网管部 | 灾备中心 | 在维 | B座10楼 | 10FE8 | 10.248.251.169(ZB-WW5700-10FE8-02) | S5700-48TP-SI-AC | 华为 | 网络 | 210235235310C8000304 | 第1路 | Version 5.110 (S5700 V200R001C00SPC300) | 10.248.251.169 |  |  | 1 | 二级 | 外网
网管部 | 灾备中心 | 在维 | B座10楼 | 10FF9 | 10.248.251.171(ZB-WW5700-10FF9-01) | S5700-48TP-SI-AC | 华为 | 网络 | 210235235310C8000177 | 第1路 | Version 5.110 (S5700 V200R001C00SPC300) | 10.248.251.171 |  |  | 1 | 二级 | 外网
网管部 | 灾备中心 | 在维 | B座10楼 | 10FF9 | 10.248.251.172(ZB-WW5700-10FF9-02) | S5700-48TP-SI-AC | 华为 | 网络 | 210235235310C9000009 | 第1路 | Version 5.110 (S5700 V200R001C00SPC300) | 10.248.251.172 |  |  | 1 | 二级 | 外网
网管部 | 灾备中心 | 在维 | B座10楼 | 10FG8 | 10.248.251.174(ZB-WW5700-10FG8-01) | S5700-48TP-SI-AC | 华为 | 网络 | 210235235310C8000171 | 第1路 | Version 5.110 (S5700 V200R001C00SPC300) | 10.248.251.174 |  |  | 1 | 二级 | 外网
网管部 | 灾备中心 | 在维 | B座10楼 | 10FG8 | 10.248.251.175(ZB-WW5700-10FG8-02) | S5700-48TP-SI-AC | 华为 | 网络 | 210235235310C8000316 | 第1路 | Version 5.110 (S5700 V200R001C00SPC300) | 10.248.251.175 |  |  | 1 | 二级 | 外网
网管部 | 灾备中心 | 在维 | B座10楼 | 10FH9 | 10.248.251.177(ZB-WW5700-10FH9-01) | S5700-48TP-SI-AC | 华为 | 网络 | 210235235310C8000407 | 第1路 | Version 5.110 (S5700 V200R001C00SPC300) | 10.248.251.177 |  |  | 1 | 二级 | 外网
网管部 | 灾备中心 | 在维 | B座10楼 | 10FH9 | 10.248.251.178(ZB-WW5700-10FH9-02) | S5700-48TP-SI-AC | 华为 | 网络 | 210235235310C8000311 | 第1路 | Version 5.110 (S5700 V200R001C00SPC300) | 10.248.251.178 |  |  | 1 | 二级 | 外网
网管部 | 灾备中心 | 在维 | B座4楼 | 4FA3 | DELL PowerEdge R710 机架式服务器 | DELL PowerEdge R710 机架式服务器 | 服务器 | 网络 | 46SSXBX | 双路 |  | 10.248.251.2 |  |  | 1 |  | 外网
网管部 | 灾备中心 | 在维 | B座4楼 | 5C08 |  | 服务器 | 服务器 | 网络 | 9J4PS2X | 双路 |  | 10.248.251.249 |  |  | 1 |  | 外网
网管部 | 灾备中心 | 在维 | B座4楼 | 5C08 |  | 服务器 | 服务器 | 网络 | 64XNS2X | 双路 |  | 10.248.251.250 |  |  | 1 |  | 外网
网管部 | 灾备中心 | 在维 | B座4楼 | 4FA3 | Dell R510 | Dell R510 | 服务器 | 网络 | 73NGF3X | 第1路 |  | 10.248.251.3 |  |  | 1 |  | 外网
网管部 | 灾备中心 | 在维 | B座4楼 | 4FA4 | 10.248.251.30(ZB_WW5700_JX) | S5700-28C-EI | 华为 | 网络 | 21023523386TC8000229 | 双路 | Version 5.110 (S5700 V200R001C00SPC300) | 10.248.251.30 | （电信）原厂维保，2020-10-31 |  | 1 | 二级 | 外网
网管部 | 灾备中心 | 在维 | B座4楼 | 4FB9 | 10.248.251.33(ZB_WW5700_4FB9_01) | S5700-48TP-SI-AC | 华为 | 网络 | 210235235310C8000426 | 第1路 | Version 5.110 (S5700 V200R001C00SPC300) | 10.248.251.33 |  |  | 1 | 二级 | 外网
网管部 | 灾备中心 | 在维 | B座4楼 | 4FE8 | 10.248.251.36(ZB-WW5700-4FE8-01) | S5700-48TP-SI-AC | 华为 | 网络 | 210235235310C8000329 | 第1路 | Version 5.110 (S5700 V200R001C00SPC300) | 10.248.251.36 |  |  | 1 | 二级 | 外网
网管部 | 灾备中心 | 在维 | B座4楼 | 4FE8 | 10.248.251.37(ZB-WW5700-4FE8-02) | S5700-48TP-SI-AC | 华为 | 网络 | 210235235310C8000410 | 第1路 | Version 5.110 (S5700 V200R001C00SPC300) | 10.248.251.37 |  |  | 1 | 二级 | 外网
网管部 | 灾备中心 | 在维 | B座4楼 | 4FF9 | 10.248.251.39(ZB-WW5700-4FF9-01) | S5700-48TP-SI-AC | 华为 | 网络 | 210235235310C8000185 | 第1路 | Version 5.110 (S5700 V200R001C00SPC300) | 10.248.251.39 |  |  | 1 | 二级 | 外网
网管部 | 灾备中心 | 在维 | B座4楼 | 4FA3 | Dell R510 | Dell R510 | 服务器 | 网络 | 63NGF3X | 第1路 |  | 10.248.251.4 |  |  | 1 |  | 外网
网管部 | 灾备中心 | 在维 | B座4楼 | 4FF9 | 10.248.251.40(ZB-WW5700-4FF9-02) | S5700-48TP-SI-AC | 华为 | 网络 | 210235235310C8000176 | 第1路 | Version 5.110 (S5700 V200R001C00SPC300) | 10.248.251.40 |  |  | 1 | 二级 | 外网
网管部 | 灾备中心 | 在维 | B座5楼 | 5FB4 | ZB_WW5700_5FB4_02 |  | 华为 | 网络 | 210235235310C8000351 | 第1路 |  | 10.248.251.65 |  |  | 1 | 二级 | 外网
网管部 | 灾备中心 | 在维 | B座5楼 | 5FB4 | ZB_WW5700_5FB4_01 |  | 华为 | 网络 | 210235235310C8000181 | 第1路 |  | 10.248.251.66 |  |  | 1 | 二级 | 外网
网管部 | 灾备中心 | 在维 | B座5楼 | 5FC8 | 10.248.251.67(ZB_WW5700_5FC8_01) | S5700-48TP-SI-AC | 华为 | 网络 | 210235235310C8000174 | 第1路 | Version 5.110 (S5700 V200R001C00SPC300) | 10.248.251.67 |  |  | 1 | 二级 | 外网
网管部 | 灾备中心 | 在维 | B座5楼 | 5FC8 | 10.248.251.68(ZB_WW5700_5FC8_02) | S5700-48TP-SI-AC | 华为 | 网络 | 210235235310C9000004 | 第1路 | Version 5.110 (S5700 V200R001C00SPC300) | 10.248.251.68 |  |  | 1 | 二级 | 外网
网管部 | 灾备中心 | 在维 | B座4楼 | 4FA4 | 外网-中科新业S7-1 | 中科新业S7 | 中科新业 | 网络 | G43MF3X | 第1路 |  | 10.248.251.7 |  |  | 1 |  | 外网
网管部 | 灾备中心 | 在维 | B座5楼 | 5FC10 | 10.248.251.70(ZB_WW5700_5FC10_01) | S5700-48TP-SI-AC | 华为 | 网络 | 210235235310C8000308 | 第1路 | Version 5.110 (S5700 V200R001C00SPC300) | 10.248.251.70 |  |  | 1 | 二级 | 外网
网管部 | 灾备中心 | 在维 | B座5楼 | 5FC11 | 10.248.251.71(ZB-WW5700-5FC11-01) | S5700-48TP-SI-AC | 华为 | 网络 | 210235235310C8000301 | 第1路 | Version 5.110 (S5700 V200R001C00SPC300) | 10.248.251.71 |  |  | 1 | 二级 | 外网
网管部 | 灾备中心 | 在维 | B座5楼 | 5FD9 | 10.248.251.72(ZB_WW5700_5FD9_01) | S5700-48TP-SI-AC | 华为 | 网络 | 210235235310C8000298 | 第1路 | Version 5.110 (S5700 V200R001C00SPC300) | 10.248.251.72 |  |  | 1 | 二级 | 外网
网管部 | 灾备中心 | 在维 | B座5楼 | 5FD9 | 10.248.251.73(ZB_WW5700_5FD9_02) | S5700-48TP-SI-AC | 华为 | 网络 | 210235235310C8000333 | 第1路 | Version 5.110 (S5700 V200R001C00SPC300) | 10.248.251.73 |  |  | 1 | 二级 | 外网
网管部 | 灾备中心 | 在维 | B座5楼 | 5FE8 | 10.248.251.75(ZB_WW5700_5FE8_01) | S5700-48TP-SI-AC | 华为 | 网络 | 210235235310C8000417 | 第1路 | Version 5.110 (S5700 V200R001C00SPC300) | 10.248.251.75 |  |  | 1 | 二级 | 外网
网管部 | 灾备中心 | 在维 | B座5楼 | 5FE8 | 10.248.251.76(ZB_WW5700_5FE8_02) | S5700-48TP-SI-AC | 华为 | 网络 | 210235235310C8000310 | 第1路 | Version 5.110 (S5700 V200R001C00SPC300) | 10.248.251.76 |  |  | 1 | 二级 | 外网
网管部 | 灾备中心 | 在维 | B座5楼 | 5FF9 | 10.248.251.78(ZB-WW5700-5FF9-01) | S5700-48TP-SI-AC | 华为 | 网络 | 210235235310C8000306 | 第1路 | Version 5.110 (S5700 V200R001C00SPC300) | 10.248.251.78 |  |  | 1 | 二级 | 外网
网管部 | 灾备中心 | 在维 | B座5楼 | 5FF9 | 10.248.251.79(ZB-WW5700-5FF9-02) | S5700-48TP-SI-AC | 华为 | 网络 | 210235235310C8000348 | 第1路 | Version 5.110 (S5700 V200R001C00SPC300) | 10.248.251.79 |  |  | 1 | 二级 | 外网
网管部 | 灾备中心 | 在维 | B座5楼 | 5FC8 | 10.248.251.85(ZB_WW5700_5FC8_CSW_01) | S5700-48TP-SI-AC | 华为 | 网络 | 210235235310C8000324 | 第1路 | Version 5.110 (S5700 V200R001C00SPC300) | 10.248.251.85 |  |  | 1 | 二级 | 外网
网管部 | 灾备中心 | 停用 | 资源中心 | D01 | ZB_WW5700_SJFZ_ZYZX | S5700-48TP-SI-AC | 华为 | 网络 |  | 单路 |  | 10.248.251.86 |  |  | 1 |  | 外网
网管部 | 灾备中心 | 在维 | 市民中心 | c30机柜 | 10.248.251.87(ZB_WW5700_SJFZ_SMZX) | S5700-48TP-SI-AC | 华为 | 网络 | 210235235310C8000312 | 单路 | Version 5.110 (S5700 V200R001C00SPC300) | 10.248.251.87 |  |  | 1 | 二级 | 外网
网管部 | 灾备中心 | 在维 | B座5楼 | 5C08 | 灾备中心外网-灾备中心接入6800-2(10.248.251.89) | H3C S6800-4C | H3C | 网络 | 210235A1ESH16B000041 | 第1路 | Version 7.1.045, Release 2422P02 | 10.248.251.89 |  |  | 1 | 二级 | 外网
网管部 | 灾备中心 | 在维 | B座4楼 | 4FA4 | 华为Secoway NIP2100 | 华为Secoway NIP2100 | 华为 | 网络 | 210235G6RSZ0C8000001 | 双路 |  | 10.248.251.9 | （电信）原厂维保，2020-10-31 |  | 1 |  | 外网
网管部 | 灾备中心 | 在维 | B座5楼 | 5C08 | 灾备中心外网-灾备中心接入6800-1(10.248.251.90) | H3C S6800-4C | H3C | 网络 | 210235A1ESH16B000025 | 第1路 | Version 7.1.045, Release 2422P02 | 10.248.251.90 |  |  | 1 | 二级 | 外网
网管部 | 灾备中心 | 在维 | B座4楼 | 4FA6 | 灾备外网-ZB_WW9312_A | Quidway S9312 | 华为 | 网络 | 2102113091P0C8000178 | 双路 | Version 5.110 (S9300 V200R001C00SPC300) | 10.248.254.1 | （电信）原厂维保，2020-10-31 |  | 1 | 一级 | 外网
网管部 | 灾备中心 | 在维 | B座4楼 | 4FF10 | 10.248.254.10 | Quidway S9303 | 华为 | 网络 | 2102113089P0C8000767 | 双路 | Version 5.110 (S9300 V200R001C00SPC300) | 10.248.254.10 | （电信）原厂维保，2020-10-31 |  | 1 | 三级 | 外网
网管部 | 灾备中心 | 在维 | B座10楼 | 10FC9 | 10.248.254.13(ZB_WW9303_10FA) | Quidway S9303 | 华为 | 网络 | 2102113089P0C8000919 | 双路 | Version 5.110 (S9300 V200R001C00SPC300) | 10.248.254.13 | （电信）原厂维保，2020-10-31 |  | 1 | 一级 | 外网
网管部 | 灾备中心 | 在维 | B座10楼 | 10FC9 | 10.248.254.14(ZB_WW9303_10FB) | Quidway S9303 | 华为 | 网络 | 2102113089P0C8000288 | 双路 | Version 5.110 (S9300 V200R001C00SPC300) | 10.248.254.14 | （电信）原厂维保，2020-10-31 |  | 1 | 一级 | 外网
网管部 | 灾备中心 | 在维 | B座5楼 | 5FC9 |  | Quidway S9303 | 华为 | 网络 | 2102113089P0C8000950 | 双路 | Version 5.110 (S9300 V200R001C00SPC300) | 10.248.254.15 | （电信）原厂维保，2020-10-31 |  | 1 | 三级 | 外网
网管部 | 灾备中心 | 在维 | B座5楼 | 5FC9 | 灾备外网-ZB_WW9303_5FB | Quidway S9303 | 华为 | 网络 | 2102113089P0C8000910 | 双路 | Version 5.110 (S9300 V200R001C00SPC300) | 10.248.254.16 | （电信）原厂维保，2020-10-31 |  | 1 | 一级 | 外网
网管部 | 灾备中心 | 在维 | B座6楼 | 6FI1 | 10.248.254.17 | Quidway S9303 | 华为 | 网络 | 2102113089P0C8000772 | 双路 | Version 5.110 (S9300 V200R001C00SPC300) | 10.248.254.17 | （电信）原厂维保，2020-10-31 |  | 1 | 三级 | 外网
网管部 | 灾备中心 | 在维 | B座7楼 | 7FI1 | 10.248.254.18(ZB_WW9303_67FB) | Quidway S9303 | 华为 | 网络 | 2102113089P0C8000754 | 双路 | Version 5.110 (S9300 V200R001C00SPC300) | 10.248.254.18 | （电信）原厂维保，2020-10-31 |  | 1 | 一级 | 外网
网管部 | 灾备中心 | 在维 | B座三楼 | 3F监控室 | 10.248.254.19(ZB_WW5700_3FA) | S5700-28C-EI-24S | 华为 | 网络 | 21023523506TD3000048 | 第3路（30千方案） | Version 5.110 (S5700 V200R001C00SPC300) | 10.248.254.19 | （电信）原厂维保，2020-10-31 |  | 1 |  | 外网
网管部 | 灾备中心 | 在维 | B座4楼 | 4FA5 | 灾备外网-ZB_WW9312_B | Quidway S9312 | 华为 | 网络 | 2102113091P0C8000182 | 双路 | Version 5.110 (S9300 V200R001C00SPC300) | 10.248.254.2 | （电信）原厂维保，2020-10-31 |  | 1 | 一级 | 外网
网管部 | 灾备中心 | 在维 | B座三楼 | 3F监控室 | 10.248.254.20(ZB_WW5700_3FB) | S5700-28C-EI-24S | 华为 | 网络 | 21023523506TD3000111 | 第3路（30千方案） | Version 5.110 (S5700 V200R001C00SPC300) | 10.248.254.20 | （电信）原厂维保，2020-10-31 |  | 1 |  | 外网
网管部 | 灾备中心 | 在维 | B座4楼 | 4FA6 | 灾备外网- 外网防火墙9520A | Secoway USG9520 | 华为 | 网络 | 210235G6X9Z0C9000005 | 双路 | Version 5.70 (USG9520 V200R001C01SPC700) | 10.248.254.3 | （电信）原厂维保，2020-10-31 |  | 1 | 一级 | 外网
网管部 | 灾备中心 | 在维 | B座4楼 | 4FA5 | 灾备外网-外网防火墙9520B | Secoway USG9520 | 华为 | 网络 | 210235G6X9Z0C9000002 | 双路 | Version 5.70 (USG9520 V200R001C01SPC700) | 10.248.254.4 | （电信）原厂维保，2020-10-31 |  | 1 | 一级 | 外网
网管部 | 灾备中心 | 在维 | B座4楼 | 4FA6 | 灾备外网-外网防火墙9520C | Secoway USG9520 | 华为 | 网络 | 210235G6X9Z0C9000001 | 双路 | Version 5.70 (USG9520 V200R001C01SPC700) | 10.248.254.5 | （电信）原厂维保，2020-10-31 |  | 1 | 一级 | 外网
网管部 | 灾备中心 | 在维 | B座4楼 | 4FA5 | 灾备外网-外网防火墙9520D | Secoway USG9520 | 华为 | 网络 | 210235G6X9Z0C8000005 | 双路 | Version 5.70 (USG9520 V200R001C01SPC700) | 10.248.254.6 | （电信）原厂维保，2020-10-31 |  | 1 | 一级 | 外网
网管部 | 灾备中心 | 在维 | B座4楼 | 4FA4 | 灾备外网-外网防火墙5530A | USG5530S | 华为 | 网络 | 210235G6HWZ0C9000008 | 双路 | Version 5.30 USG5530S V300R001C00 | 10.248.254.7 | （电信）原厂维保，2020-10-31 |  | 1 | 一级 | 外网
网管部 | 灾备中心 | 在维 | B座4楼 | 4FA3 | 灾备外网-外网防火墙5530B | USG5530S | 华为 | 网络 | 210235G6HWZ0C9000005 | 双路 | Version 5.30 USG5530S V300R001C00 | 10.248.254.8 | （电信）原厂维保，2020-10-31 |  | 1 | 一级 | 外网
网管部 | 灾备中心 | 在维 | B座4楼 | 4FF10 | 10.248.254.9(ZB_WW9303_4FA) | Quidway S9303 | 华为 | 网络 | 2102113089P0C8000793 | 双路 | Version 5.110 (S9300 V200R001C00SPC300) | 10.248.254.9 | （电信）原厂维保，2020-10-31 |  | 1 | 一级 | 外网
网管部 | 灾备中心 | 在维 | B座一楼 | 弱电间 | 172.93.250.1(ZB-NW5700-1FBG-01) | S5700-48TP-SI-AC | 华为 |  | 210235235310C9000042 |  | Version 5.110 (S5700 V200R001C00SPC300) | 172.93.250.1 |  |  | 1 |  | 办公网
网管部 | 灾备中心 | 在维 | A座七楼 | 弱电间 | 172.93.250.10(ZB-NW5700-7FBG-01) | S5700-48TP-SI-AC | 华为 |  | 210235235310C9000017 |  | Version 5.110 (S5700 V200R001C00SPC300) | 172.93.250.10 |  |  | 1 |  | 办公网
网管部 | 灾备中心 | 在维 | A座七楼 | 弱电间 | 172.93.250.11(ZB-NW5700-7FBG-02) | S5700-48TP-SI-AC | 华为 |  | 210235235310C9000029 |  | Version 5.110 (S5700 V200R001C00SPC300) | 172.93.250.11 |  |  | 1 |  | 办公网
网管部 | 灾备中心 | 在维 | C座二楼 | 弱电间 | 172.93.250.12(ZB-NW5700-2FSS-01) | S5700-48TP-SI-AC | 华为 |  | 210235235310C8000313 |  | Version 5.110 (S5700 V200R001C00SPC300) | 172.93.250.12 |  |  | 1 |  | 办公网
网管部 | 灾备中心 | 在维 | C座二楼 | 弱电间 | 172.93.250.13(ZB-NW5700-2FSS-02) | S5700-48TP-SI-AC | 华为 |  | 210235235310C9000007 |  | Version 5.110 (S5700 V200R001C00SPC300) | 172.93.250.13 |  |  | 1 |  | 办公网
网管部 | 灾备中心 | 在维 | B座一楼 | 弱电间 | 172.93.250.2(ZB-NW5700-1FBG-02) | S5700-48TP-SI-AC | 华为 |  | 210235235310C9000046 |  | Version 5.110 (S5700 V200R001C00SPC300) | 172.93.250.2 |  |  | 1 |  | 办公网
网管部 | 灾备中心 | 在维 | A座二楼 | 弱电间 | 172.93.250.3(ZB-NW5700-2FBG-01) | S5700-48TP-SI-AC | 华为 |  | 210235235310C8000331 |  | Version 5.110 (S5700 V200R001C00SPC300) | 172.93.250.3 |  |  | 1 |  | 办公网
网管部 | 灾备中心 | 在维 | A座二楼 | 弱电间 | 172.93.250.4(ZB-NW5700-2FBG-02) | S5700-48TP-SI-AC | 华为 |  | 210235235310C7000115 |  | Version 5.110 (S5700 V200R001C00SPC300) | 172.93.250.4 |  |  | 1 |  | 办公网
网管部 | 灾备中心 | 在维 | A座三楼 | 弱电间 | 172.93.250.5(ZB-NW5700-3FBG-01) | S5700-48TP-SI-AC | 华为 |  | 210235235310C9000028 |  | Version 5.110 (S5700 V200R001C00SPC300) | 172.93.250.5 |  |  | 1 |  | 办公网
网管部 | 灾备中心 | 在维 | A座三楼 | 弱电间 | 172.93.250.6(ZB-NW5700-3FBG-02) | S5700-48TP-SI-AC | 华为 |  | 210235235310C9000030 |  | Version 5.110 (S5700 V200R001C00SPC300) | 172.93.250.6 |  |  | 1 |  | 办公网
网管部 | 灾备中心 | 在维 | A座四楼 | 弱电间 | 172.93.250.7(ZB-NW5700-4FBG-01) | S5700-48TP-SI-AC | 华为 |  | 210235235310C8000302 |  | Version 5.110 (S5700 V200R001C00SPC300) | 172.93.250.7 |  |  | 1 |  | 办公网
网管部 | 灾备中心 | 在维 | A座五楼 | 弱电间 | 172.93.250.8(ZB-NW5700-5FBG-01) | S5700-48TP-SI-AC | 华为 |  | 210235235310C9000010 |  | Version 5.110 (S5700 V200R001C00SPC300) | 172.93.250.8 |  |  | 1 |  | 办公网
网管部 | 灾备中心 | 在维 | A座六楼 | 弱电间 | 172.93.250.9(ZB-NW5700-6FBG-01) | S5700-48TP-SI-AC | 华为 |  | 210235235310C8000436 |  | Version 5.110 (S5700 V200R001C00SPC300) | 172.93.250.9 |  |  | 1 |  | 办公网
网管部 | 灾备中心 | 在维 | B座4楼 | 4FC4 |  | DELL PowerEdge R710 机架式服务器 | 服务器 |  | FCJSXBX |  |  | 172.93.251.2 |  |  | 1 |  | 办公网
网管部 | 灾备中心 | 在维 | B座4楼 | 4FF8 |  | 服务器 | 服务器 |  | 9K4PS2X |  |  | 172.93.251.241 |  |  | 1 |  | 办公网
网管部 | 灾备中心 | 在维 | B座4楼 | 4FF8 |  | 服务器 | 服务器 |  | JK4PS2X |  |  | 172.93.251.242 |  |  | 1 |  | 办公网
网管部 | 灾备中心 | 在维 | B座4楼 | 4FC5 |  | S5700-28C-EI | 华为 |  | 21023523386TC8000244 |  | Version 5.110 (S5700 V200R001C00SPC300) | 172.93.251.30 | （电信）原厂维保，2020-10-31 |  | 1 |  | 办公网
网管部 | 灾备中心 | 在维 | B座4楼 | 4FD9 | 172.93.251.33(ZB_NW5700_4FD9_01) | S5700-48TP-SI-AC | 华为 |  | 210235235310c8000431 |  | Version 5.110 (S5700 V200R001C00SPC300) | 172.93.251.33 |  |  | 1 |  | 办公网
网管部 | 灾备中心 | 在维 | B座4楼 | 4FG8 | 172.93.251.36(ZB_NW5700_4FG8_01) | S5700-48TP-SI-AC | 华为 |  | 210235235310C8000198 |  | Version 5.110 (S5700 V200R001C00SPC300) | 172.93.251.36 |  |  | 1 |  | 办公网
网管部 | 灾备中心 | 在维 | B座4楼 | 4FG8 | 172.93.251.37(ZB_NW5700_4FG8_02) | S5700-48TP-SI-AC | 华为 |  | 210235235310C8000184 |  | Version 5.110 (S5700 V200R001C00SPC300) | 172.93.251.37 |  |  | 1 |  | 办公网
网管部 | 灾备中心 | 在维 | B座4楼 | 4FH9 | 172.93.251.39(ZB_NW5700_4FH9_01) | 待核 | 华为 |  | 210235235310C8000430 |  |  | 172.93.251.39 |  |  | 1 |  | 办公网
网管部 | 灾备中心 | 在维 | B座4楼 | 4FC4 |  | Dell R510 | 服务器 |  | HSYY2W1 |  |  | 172.93.251.4 |  |  | 1 |  | 办公网
网管部 | 灾备中心 | 在维 | B座4楼 | 4FH9 | 172.93.251.40(ZB_NW5700_4FH9_02) | S5700-48TP-SI-AC | 华为 |  | 210235235310C8000309 |  | Version 5.110 (S5700 V200R001C00SPC300) | 172.93.251.40 |  |  | 1 |  | 办公网
网管部 | 灾备中心 | 在维 | B座4楼 | 4FC3 |  | HP DL360G6 | 服务器 |  | 待补充 |  |  | 172.93.251.6 |  |  | 1 |  | 办公网
网管部 | 灾备中心 | 在维 | B座5楼 | 5FA3 | 172.93.251.66(ZB-NW5700-5FA3-01) | S5700-48TP-SI-AC | 华为 |  | 210235236010C6005261 |  | Version 5.110 (S5700 V200R001C00SPC300) | 172.93.251.66 |  |  | 1 |  | 办公网
网管部 | 灾备中心 | 在维 | B座5楼 | 5FG8 | 172.93.251.67(ZB_NW5700_5FG8_01) | S5700-48TP-SI-AC | 华为 |  | 210235235310C8000409 |  | Version 5.110 (S5700 V200R001C00SPC300) | 172.93.251.67 |  |  | 1 |  | 办公网
网管部 | 灾备中心 | 在维 | B座5楼 | 5FG8 | 172.93.251.68(ZB_NW5700_5FG8_02) | S5700-48TP-SI-AC | 华为 |  | 210235235310C8000438 |  | Version 5.110 (S5700 V200R001C00SPC300) | 172.93.251.68 |  |  | 1 |  | 办公网
网管部 | 灾备中心 | 在维 | B座4楼 | 4FC5 | 办公网-中科新业S7-1 | 中科新业S7 | 中科新业 |  | D43MF3X |  |  | 172.93.251.7 |  |  | 1 |  | 办公网
网管部 | 灾备中心 | 在维 | B座5楼 | 5FG9 | ZB-NW5700-5FG9-01 | S5700-48TP-SI-AC | 华为 |  | 210235235310C8000327 |  |  | 172.93.251.70 |  |  | 1 |  | 办公网
网管部 | 灾备中心 | 在维 | B座5楼 | 5FH9 | 172.93.251.71(ZB_NW5700_5FH9_01) | S5700-48TP-SI-AC | 华为 |  | 210235235310C7000120 |  | Version 5.110 (S5700 V200R001C00SPC300) | 172.93.251.71 |  |  | 1 |  | 办公网
网管部 | 灾备中心 | 在维 | B座5楼 | 5FH9 | 172.93.251.72(ZB_NW5700_5FH9_02) | S5700-48TP-SI-AC | 华为 |  | 210235235310C8000320 |  | Version 5.110 (S5700 V200R001C00SPC300) | 172.93.251.72 |  |  | 1 |  | 办公网
网管部 | 灾备中心 | 在维 | B座4楼 | 4FC5 |  | 华为Secoway NIP2100 | 华为 |  | 210235G6RSZ0C9000001 |  |  | 172.93.251.9 | （电信）原厂维保，2020-10-31 |  | 1 |  | 办公网
网管部 | 灾备中心 | 在维 | B座4楼 | 4FC7 |  | Quidway S9312 | 华为 |  | 2102113091P0C9000003 |  | Version 5.110 (S9300 V200R001C00SPC300) | 172.93.254.1 | （电信）原厂维保，2020-10-31 |  | 1 | 一级 | 办公网
网管部 | 灾备中心 | 在维 | B座4楼 | 4FH10 | 172.93.254.10 | Quidway S9303 | 华为 |  | 2102113089P0C8000755 |  | Version 5.110 (S9300 V200R001C00SPC300) | 172.93.254.10 | （电信）原厂维保，2020-10-31 |  | 1 | 三级 | 办公网
网管部 | 灾备中心 | 在维 | B座5楼 | 5FH10 | 172.93.254.13(ZB_NW9303_5FA) | Quidway S9303 | 华为 |  | 2102113089P0C8000795 |  | Version 5.110 (S9300 V200R001C00SPC300) | 172.93.254.13 | （电信）原厂维保，2020-10-31 |  | 1 | 一级 | 办公网
网管部 | 灾备中心 | 在维 | B座5楼 | 5FH10 | 172.93.254.14(ZB_NW9303_5FB) | Quidway S9303 | 华为 |  | 2102113089P0C8000938 |  | Version 5.110 (S9300 V200R001C00SPC300) | 172.93.254.14 | （电信）原厂维保，2020-10-31 |  | 1 | 一级 | 办公网
网管部 | 灾备中心 | 在维 | B座6楼 | 6FH1 | 172.93.254.15(ZB_NW9303_67FA) | Quidway S9303 | 华为 |  | 2102113089P0C8000941 |  | Version 5.110 (S9300 V200R001C00SPC300) | 172.93.254.15 | （电信）原厂维保，2020-10-31 |  | 1 | 一级 | 办公网
网管部 | 灾备中心 | 在维 | B座7楼 | 7FH1 | 172.93.254.16(ZB_NW9303_67FB) | Quidway S9303 | 华为 |  | 2102113089P0C8000764 |  | Version 5.110 (S9300 V200R001C00SPC300) | 172.93.254.16 | （电信）原厂维保，2020-10-31 |  | 1 | 一级 | 办公网
网管部 | 灾备中心 | 在维 | B座三楼 | 3F监控室 | 172.93.254.19(ZB_NW5700_3FA) | S5700-48TP-SI-AC | 华为 |  | 21023523506TD3000090 |  | Version 5.110 (S5700 V200R001C00SPC300) | 172.93.254.19 | （电信）原厂维保，2020-10-31 |  | 1 |  | 办公网
网管部 | 灾备中心 | 在维 | B座4楼 | 4FC7 |  | Quidway S9312 | 华为 |  | 2102113091P0C8000179 |  | Version 5.110 (S9300 V200R001C00SPC300) | 172.93.254.2 | （电信）原厂维保，2020-10-31 |  | 1 | 一级 | 办公网
网管部 | 灾备中心 | 在维 | B座三楼 | 3F监控室 | 172.93.254.20(ZB_NW5700_3FB) | S5700-48TP-SI-AC | 华为 |  | 21023523506TD3000050 |  | Version 5.110 (S5700 V200R001C00SPC300) | 172.93.254.20 | （电信）原厂维保，2020-10-31 |  | 1 |  | 办公网
网管部 | 灾备中心 | 在维 | B座4楼 | 4FC7 | 172.93.254.3(ZB_NW9520_A) | Secoway USG9520 | 华为 |  | 210235G6X9Z0C8000004 |  | Version 5.70 (USG9520 V200R001C01SPC700) | 172.93.254.3 | （电信）原厂维保，2020-10-31 |  | 1 | 一级 | 办公网
网管部 | 灾备中心 | 在维 | B座4楼 | 4FC6 | 172.93.254.4(ZB_NW9520_B) | Secoway USG9520 | 华为 |  | 210235G6X9Z0C9000003 |  | Version 5.70 (USG9520 V200R001C01SPC700) | 172.93.254.4 | （电信）原厂维保，2020-10-31 |  | 1 | 一级 | 办公网
网管部 | 灾备中心 | 在维 | B座4楼 | 4FC7 | 172.93.254.5(ZB_NW9520_C) | Secoway USG9520 | 华为 |  | 210235G6X9Z0C9000006 |  | Version 5.70 (USG9520 V200R001C01SPC700) | 172.93.254.5 | （电信）原厂维保，2020-10-31 |  | 1 | 一级 | 办公网
网管部 | 灾备中心 | 在维 | B座4楼 | 4FC6 | 172.93.254.6(ZB_NW9520_D) | Secoway USG9520 | 华为 |  | 210235G6X9Z0C9000004 |  | Version 5.70 (USG9520 V200R001C01SPC700) | 172.93.254.6 | （电信）原厂维保，2020-10-31 |  | 1 | 一级 | 办公网
网管部 | 灾备中心 | 在维 | B座4楼 | 4FC5 | 172.93.254.7(ZB_NW5530S_A) | USG5530S | 华为 |  | 210235G6HWZ0C9000004 |  | Version 5.30 USG5530S V300R001C00 | 172.93.254.7 | （电信）原厂维保，2020-10-31 |  | 1 | 一级 | 办公网
网管部 | 灾备中心 | 在维 | B座4楼 | 4FC4 | 172.93.254.8(ZB_NW5530S_B) | USG5530S | 华为 |  | 210235G6HWZ0C9000007 |  | Version 5.30 USG5530S V300R001C00 | 172.93.254.8 | （电信）原厂维保，2020-10-31 |  | 1 | 一级 | 办公网
网管部 | 灾备中心 | 在维 | B座4楼 | 4FH10 | 172.93.254.9 | Quidway S9303 | 华为 |  | 2102113089P0C8000773 |  | Version 5.110 (S9300 V200R001C00SPC300) | 172.93.254.9 | （电信）原厂维保，2020-10-31 |  | 1 | 三级 | 办公网
网管部 | 市委园区 | 在维 | 中心机房 | 7#9U | QX-172.17.252.21(I-JueCe2QServer3750) | C3750 | 思科 |  | CSG0741P0B9 | 单路 | Version 12.1(19)EA1c, RELEASE SOFTWARE (fc2) | 172.17.252.21 |  |  | 1 |  | 办公网
网管部 | 市委园区 | 在维 | 后楼4楼 | 5#8U | 10.1.1.2(I-HL4F-2) | H3C S5560-56C-HI | H3C | 网络 | 210235A1PNH195000094 | 单路 | Version 7.1.045, Release 7125P02 | 10.1.1.2 |  |  | 1 |  | 外网
网管部 | 市委园区 | 在维 | 后楼3楼 | 2#8U | 10.1.1.254（I-HL3FShiwei4507） | Quidway S7706 | 华为 | 网络 | 2102113305P0GC000705 | 单路 | Version 5.160 (S7700 V200R008C00SPC500) | 10.1.1.254 |  |  | 1 |  | 外网
网管部 | 市委园区 | 在维 | 东附楼3楼 | 3#4U | 172.17.252.149(I-D3F-3) | H3C S5560-56C-HI | H3C |  | 210235A1PNH195000192 | 单路 | Version 7.1.045, Release 7125P02 | 172.17.252.149 |  |  | 1 |  | 办公网
网管部 | 市委园区 | 在维 | 待核实补充 | 待核实补充 | 172.17.252.252 I-5F-center-1市委核心交换机 | H3C S10516X | H3C |  | 210235A2B0X196000003/ 210235A2B0X196000001 | 双路 | Version 7.1.070, Release 7585P05 | 172.17.252.252 |  |  | 1 | 一级 | 办公网
网管部 | 市委园区 | 在维 | 后楼4楼 | 5#10U | 10.1.1.1(I-HL4F-3) | H3C S5560-56C-HI | H3C | 网络 | 210235A1PNH195000129 | 单路 | Version 7.1.045, Release 7125P02 | 10.1.1.1 |  |  | 1 |  | 外网
网管部 | 市委园区 | 在维 | 后楼2楼 | 1#10U | 10.1.1.10(I-HL2FShiwei3728-2) | S3700-28TP-EI-MC-AC | 华为 | 网络 | 2102352374DMF6000011 | 单路 | Version 5.70 (S3700 V100R006C05) | 10.1.1.10 |  |  | 1 |  | 外网
网管部 | 市委园区 | 在维 | 后楼2楼 | 1#6U | 10.1.1.13(I-HL2F-3) | H3C S5560-56C-HI | H3C | 网络 | 210235A1PNH195000029 | 单路 | Version 7.1.045, Release 7125P02 | 10.1.1.13 |  |  | 1 |  | 外网
网管部 | 市委园区 | 在维 | 3楼值班室 | 3楼值班室 | 10.1.1.16(I-HL3FZB-1) | H3C S5560-56C-HI | H3C | 网络 | 210235A1PNH195000107 | 单路 | Version 7.1.045, Release 7125P02 | 10.1.1.16 |  |  | 1 |  | 外网
网管部 | 市委园区 | 在维 | 3楼值班室 | 3楼值班室 | 10.1.1.17(I-HL3FZB-2) | H3C S5560-56C-HI | H3C | 网络 | 210235A1PNH195000101 | 单路 | Version 7.1.045, Release 7125P02 | 10.1.1.17 |  |  | 1 |  | 外网
网管部 | 市委园区 | 在维 | 东附楼3楼 | 3#3U | 10.1.1.19(I-D3F-4) | H3C S5560-56C-HI | H3C | 网络 | 210235A1PNH195000179 | 单路 | Version 7.1.045, Release 7125P02 | 10.1.1.19 |  |  | 1 |  | 外网
网管部 | 市委园区 | 在维 | 后楼2楼 | 1#8U | 10.1.1.3(I-HL2F-2) | H3C S5560-56C-HI | H3C | 网络 | 210235A1PNH195000191 | 单路 | Version 7.1.045, Release 7125P02 | 10.1.1.3 |  |  | 1 |  | 外网
网管部 | 市委园区 | 在维 | 前楼1楼 | 4#9U | 10.1.1.6(I-QL1F-2) | H3C S5560-56C-HI | H3C | 网络 | 210235A1PNH195000107 | 单路 | Version 7.1.045, Release 7125P02 | 10.1.1.6 |  |  | 1 |  | 外网
网管部 | 市委园区 | 在维 | 辅助楼2楼 | 5#9U | 10.1.1.8(I-XL2F-2) | H3C S5560-56C-HI | H3C | 网络 | 210235A1PNH195000095 | 单路 | Version 7.1.045, Release 7125P02 | 10.1.1.8 |  |  | 1 |  | 外网
网管部 | 市委园区 | 在维 | 东附楼3楼 | 4#7U | 10.1.1.9(I-D3F-5) | H3C S5560-56C-HI | H3C | 网络 | 210235A1PNH195000180 | 单路 | Version 7.1.045, Release 7125P02 | 10.1.1.9 |  |  | 1 |  | 外网
网管部 | 市委园区 | 在维 | 东附楼3楼 | 4#6U | 172.17.252.16(I-D3F-1) | H3C S5560-56C-HI | H3C |  | 210235A1PNH195000194 | 单路 | Version 7.1.045, Release 7125P02 | 172.17.252.16 |  |  | 1 |  | 办公网
网管部 | 市委园区 | 在维 | 东附楼3楼 | 4#11U | 172.17.252.18(I-D3F-2) | H3C S5560-56C-HI | H3C |  | 210235A1PNH195000183 | 单路 | Version 7.1.045, Release 7125P02 | 172.17.252.18 |  |  | 1 |  | 办公网
网管部 | 市委园区 | 在维 | 辅助楼2楼 | 5#7U | 172.17.252.26(I-XL2F-1) | H3C S5560-56C-HI | H3C |  | 210235A1PNH195000080 | 单路 | Version 7.1.045, Release 7125P02 | 172.17.252.26 |  |  | 1 |  | 办公网
网管部 | 市委园区 | 在维 | 辅助楼3楼 | 1#5U | 172.17.252.28(I-XL3F-1) | H3C S5560-56C-HI | H3C |  | 210235A1PNH195000034 | 单路 | Version 7.1.045, Release 7125P02 | 172.17.252.28 |  |  | 1 |  | 办公网
网管部 | 市委园区 | 在维 | 前楼1楼 | 4#8U | 172.17.252.31(I-QL1F-1) | H3C S5560-56C-HI | H3C |  | 210235A1PNH195000187 | 单路 | Version 7.1.045, Release 7125P02 | 172.17.252.31 |  |  | 1 |  | 办公网
网管部 | 市委园区 | 在维 | 前楼3楼 | 3#13U | 172.17.252.32(I-QL3F-2) | H3C S5560-56C-HI | H3C |  | 210235A1PNH195000193 | 单路 | Version 7.1.045, Release 7125P02 | 172.17.252.32 |  |  | 1 |  | 办公网
网管部 | 市委园区 | 在维 | 前楼3楼 | 3#12U | 172.17.252.33(I-QL3F-1) | H3C S5560-56C-HI | H3C |  | 210235A1PNH195000089 | 单路 | Version 7.1.045, Release 7125P02 | 172.17.252.33 |  |  | 1 |  | 办公网
网管部 | 市委园区 | 在维 | 前楼5楼 | 3#6U | 172.17.252.35(I-QL5F-1) | H3C S5560-56C-HI | H3C |  | 210235A1PNH195000036 | 单路 | Version 7.1.045, Release 7125P02 | 172.17.252.35 |  |  | 1 |  | 办公网
网管部 | 市委园区 | 在维 | 决策网 | 7#6U | 172.17.252.44(Juecewang-2) | S3600-28TP-SI | H3C |  | 210235A10RH094000314 | 单路 | Version 3.10, Release 1602P01 | 172.17.252.44 |  |  | 1 |  | 办公网
网管部 | 市委园区 | 在维 | 服务器 | 服务器 | 172.17.252.55(I-server-5516) | Quidway S5516 | 华为 |  | 0705623001 | 单路 | Version 3.10 | 172.17.252.55 |  |  | 1 |  | 办公网
网管部 | 市委园区 | 在维 | 后楼3楼 | 1#5U | 172.17.252.57(I-HL3F-2) | H3C S5560-56C-HI | H3C |  | 210235A1PNH195000123 | 单路 | Version 7.1.045, Release 7125P02 | 172.17.252.57 |  |  | 1 |  | 办公网
网管部 | 市委园区 | 在维 | 后楼4楼 | 5#9U | 172.17.252.58(I-HL4F-1) | H3C S5560-56C-HI | H3C |  | 210235A1PNH195000146 | 单路 | Version 7.1.045, Release 7125P02 | 172.17.252.58 |  |  | 1 |  | 办公网
网管部 | 市委园区 | 在维 | 后楼2楼 | 1#7U | 172.17.252.59(I-HL2F-1) | H3C S5560-56C-HI | H3C |  | 210235A1PNH195000166 | 单路 | Version 7.1.045, Release 7125P02 | 172.17.252.59 |  |  | 1 |  | 办公网
网管部 | 市委园区 | 在维 | 东附楼1楼 | 1#13U | 172.17.252.68(I-D1F-1) | H3C S5560-56C-HI | H3C |  | 210235A1PNH195000115 | 单路 | Version 7.1.045, Release 7125P02 | 172.17.252.68 |  |  | 1 |  | 办公网
网管部 | 市委园区 | 在维 | 后楼3楼 | 1#4U | 172.17.252.7(I-HL3F-1) | H3C S5560-56C-HI | H3C |  | 210235A1PNH195000142 | 单路 | Version 7.1.045, Release 7125P02 | 172.17.252.7 |  |  | 1 |  | 办公网
网管部 | 市委园区 | 在维 | 待核实补充 | 7#12Ｕ | 172.17.252.81(GongWuYuanZhiChuan-3628) | S3600-28TP-SI | H3C |  | 210235A10RH095000540 | 单路 | Version 3.10, Release 1602P01 | 172.17.252.81 |  |  | 1 |  | 办公网
网管部 | 市委园区 | 在维 | 中心机房 | 6#7U | 市委外网-SWDY_ZX-B1F-CORE(7510E-X) | H3C S7510E-X | H3C | 网络 | 210235A1QQX16C000019 210235A1QQX16C000053 | 四路 | Version 7.1.070, Release 7568P01 | 192.168.170.2 |  |  | 1 | 一级 | 外网
网管部 | 市委园区 | 在维 | 中心机房 | 5#4U | 市委外网-SWDY_ZX-B1F-DIS（192.168.170.15） | H3C S7504E-XS | H3C | 网络 | 210235A1QRH16B000029 | 双路 | Version 7.1.070, Release 7568P01 | 192.168.170.15 |  |  | 1 | 三级 | 外网
网管部 | 市委园区 | 在维 | 前楼1楼 | 2#12U | 市委外网-SWDY_QL-1F-DIS（192.168.170.11） | H3C S7504E-XS | H3C | 网络 | 210235A1QRH16B000022 | 双路 | Version 7.1.070, Release 7568P01 | 192.168.170.11 |  |  | 1 | 三级 | 外网
网管部 | 市委园区 | 在维 | 后楼4楼 | 2#6U | 市委外网-SWDY_HL-4F-DIS(192.168.170.12) | H3C S7504E-XS | H3C | 网络 | 210235A1QRH168000017 | 双路 | Version 7.1.070, Release 7568P01 | 192.168.170.12 |  |  | 1 | 三级 | 外网
网管部 | 市委园区 | 在维 | 辅助楼2楼 | 3#9U | 市委外网-SWDY_FZL-2F-DIS（192.168.170.13） | H3C S7504E-XS | H3C | 网络 | 210235A1QRH16B000012 | 双路 | Version 7.1.070, Release 7568P01 | 192.168.170.13 |  |  | 1 | 三级 | 外网
网管部 | 市委园区 | 在维 | 东附楼3楼 | 1#8U | 市委外网-SWDY_DFL-3F-DIS（192.168.170.14） | H3C S7504E-XS | H3C | 网络 | 210235A1QRH167000005 | 双路 | Version 7.1.070, Release 7568P01 | 192.168.170.14 |  |  | 1 | 三级 | 外网
网管部 | 市委园区 | 在维 | 东附楼3楼 | 5#6U | 192.168.170.91(SWDY_DFL-3F-1-ACC) | H3C S5130-52S-EI | H3C | 网络 | 210235A1CAC171000451 | 单路 | Version 7.1.070, Feature 3206L01 | 192.168.170.91 |  |  | 1 | 四级 | 外网
网管部 | 市委园区 | 在维 | 后楼4楼 | 3#10U | 192.168.170.52(SWDY_HL-4F-2-ACC) | H3C S5130-52S-EI | H3C | 网络 | 210235A1CAC171000445 | 单路 | Version 7.1.070, Feature 3206L01 | 192.168.170.52 |  |  | 1 | 四级 | 外网
网管部 | 市委园区 | 在维 | 后楼3楼 | 2#13U | 192.168.170.111(SWDY_HLJF-3F-1-ACC) | H3C S5130-52S-EI | H3C | 网络 | 210235A1CAC171000463 | 单路 | Version 7.1.070, Feature 3206L01 | 192.168.170.111 |  |  | 1 | 四级 | 外网
网管部 | 市委园区 | 在维 | 中心机房 | 5#3U | 192.168.170.132(SWDY_ZX-B1F-YJZHZX-ACC) | H3C S5130-52S-EI | H3C | 网络 | 210235A1CAC171000587 | 单路 | Version 7.1.070, Feature 3206L01 | 192.168.170.132 |  |  | 1 | 四级 | 外网
网管部 | 市委园区 | 在维 | 辅助楼2楼 | 3#6U | 192.168.170.72(SWDY_FZL-2F-2-ACC) | H3C S5130-52S-EI | H3C | 网络 | 210235A1CAC171000594 | 单路 | Version 7.1.070, Feature 3206L01 | 192.168.170.72 |  |  | 1 | 四级 | 外网
网管部 | 市委园区 | 在维 | 东附楼3楼 | 5#8U | 192.168.170.94(SWDY_DFL-3F-4-ACC) | H3C S5130-52S-EI | H3C | 网络 | 210235A1CAC171000468 | 单路 | Version 7.1.070, Feature 3206L01 | 192.168.170.94 |  |  | 1 | 四级 | 外网
网管部 | 市委园区 | 在维 | 后楼3楼 | 2#14U | 192.168.170.112(SWDY_HLJF-3F-2-ACC) | H3C S5130-52S-EI | H3C | 网络 | 210235A1CAC171000557 | 单路 | Version 7.1.070, Feature 3206L01 | 192.168.170.112 |  |  | 1 | 四级 | 外网
网管部 | 市委园区 | 在维 | 前楼3楼 | 1#6U | 192.168.170.32(SWDY_QL-3F-2-ACC) | H3C S5130-52S-EI | H3C | 网络 | 210235A1CAC171000572 | 单路 | Version 7.1.070, Feature 3206L01 | 192.168.170.32 |  |  | 1 | 四级 | 外网
网管部 | 市委园区 | 在维 | 前楼1楼 | 2#10U | 192.168.170.23(SWDY_QL-1F-3-ACC) | H3C S5130-52S-EI | H3C | 网络 | 210235A1CAC171000598 | 单路 | Version 7.1.070, Feature 3206L01 | 192.168.170.23 |  |  | 1 | 四级 | 外网
网管部 | 市委园区 | 在维 | 后3值班室 | 后3值班室 | 192.168.170.122(SWDY_HLZBS-3F-2-ACC) | H3C S5130-52S-EI | H3C | 网络 | 210235A1CAC171000586 | 单路 | Version 7.1.070, Feature 3206L01 | 192.168.170.122 |  |  | 1 | 四级 | 外网
网管部 | 市委园区 | 在维 | 东附楼3楼 | 5#9U | 192.168.170.95(SWDY_DFL-3F-5-ACC) | H3C S5130-52S-EI | H3C | 网络 | 210235A1CAC171000467 | 单路 | Version 7.1.070, Feature 3206L01 | 192.168.170.95 |  |  | 1 | 四级 | 外网
网管部 | 市委园区 | 在维 | 东附楼3楼 | 1#4U | 192.168.170.98(SWDY_DFL-3F-8-ACC) | H3C S5130-52S-EI | H3C | 网络 | 210235A1CAC171000583 | 单路 | Version 7.1.070, Feature 3206L01 | 192.168.170.98 |  |  | 1 | 四级 | 外网
网管部 | 市委园区 | 在维 | 东附楼3楼 | 5#7U | 192.168.170.92(SWDY_DFL-3F-2-ACC) | H3C S5130-52S-EI | H3C | 网络 | 210235A1CAC171000577 | 单路 | Version 7.1.070, Feature 3206L01 | 192.168.170.92 |  |  | 1 | 四级 | 外网
网管部 | 市委园区 | 在维 | 辅助楼2楼 | 3#5U | 192.168.170.71(SWDY_FZL-2F-1-ACC) | H3C S5130-52S-EI | H3C | 网络 | 210235A1CAC16C001653 | 单路 | Version 7.1.070, Feature 3206L01 | 192.168.170.71 |  |  | 1 | 四级 | 外网
网管部 | 市委园区 | 在维 | 前楼1楼 | 2#8U | 192.168.170.21(SWDY_QL-1F-1-ACC) | H3C S5130-52S-EI | H3C | 网络 | 210235A1CAC171000442 | 单路 | Version 7.1.070, Feature 3206L01 | 192.168.170.21 |  |  | 1 | 四级 | 外网
网管部 | 市委园区 | 在维 | 前楼1楼 | 2#9U | 192.168.170.22(SWDY_QL-1F-2-ACC) | H3C S5130-52S-EI | H3C | 网络 | 210235A1CAC171000439 | 单路 | Version 7.1.070, Feature 3206L01 | 192.168.170.22 |  |  | 1 | 四级 | 外网
网管部 | 市委园区 | 在维 | 后楼2楼 | 1#16U | 192.168.170.61(SWDY_HL-2F-1-ACC) | H3C S5130-52S-EI | H3C | 网络 | 210235A1CAC171000459 | 单路 | Version 7.1.070, Feature 3206L01 | 192.168.170.61 |  |  | 1 | 四级 | 外网
网管部 | 市委园区 | 在维 | 前楼5楼 | 1#10U | 192.168.170.43(SWDY_QL-5F-3-ACC) | H3C S5130-52S-EI | H3C | 网络 | 210235A1CAC171000582 | 单路 | Version 7.1.070, Feature 3206L01 | 192.168.170.43 |  |  | 1 | 四级 | 外网
网管部 | 市委园区 | 在维 | 前楼5楼 | 1#8U | 192.168.170.41(SWDY_QL-5F-1-ACC) | H3C S5130-52S-EI | H3C | 网络 | 210235A1CAC171000455 | 单路 | Version 7.1.070, Feature 3206L01 | 192.168.170.41 |  |  | 1 | 四级 | 外网
网管部 | 市委园区 | 在维 | 前楼5楼 | 1#9U | 192.168.170.42(SWDY_QL-5F-2-ACC) | H3C S5130-52S-EI | H3C | 网络 | 210235A1CAC171000482 | 单路 | Version 7.1.070, Feature 3206L01 | 192.168.170.42 |  |  | 1 | 四级 | 外网
网管部 | 市委园区 | 在维 | 后楼4楼 | 3#9U | 192.168.170.51(SWDY_HL-4F-1-ACC) | H3C S5130-52S-EI | H3C | 网络 | 210235A1CAC171000434 | 单路 | Version 7.1.070, Feature 3206L01 | 192.168.170.51 |  |  | 1 | 四级 | 外网
网管部 | 市委园区 | 在维 | 辅助楼2楼 | 3#7U | 192.168.170.73(SWDY_FZL-2F-3-ACC) | H3C S5130-52S-EI | H3C | 网络 | 210235A1CAC171000443 | 单路 | Version 7.1.070, Feature 3206L01 | 192.168.170.73 |  |  | 1 | 四级 | 外网
网管部 | 市委园区 | 在维 | 东附楼3楼 | 5#5U | 192.168.170.93(SWDY_DFL-3F-3-ACC) | H3C S5130-52S-EI | H3C | 网络 | 210235A1CAC171000558 | 单路 | Version 7.1.070, Feature 3206L01 | 192.168.170.93 |  |  | 1 | 四级 | 外网
网管部 | 市委园区 | 在维 | 东附楼3楼 | 5#11U | 192.168.170.97(SWDY_DFL-3F-7-ACC) | H3C S5130-52S-EI | H3C | 网络 | 210235A1CAC171000441 | 单路 | Version 7.1.070, Feature 3206L01 | 192.168.170.97 |  |  | 1 | 四级 | 外网
网管部 | 市委园区 | 在维 | 中心机房 | 8#10U | 192.168.170.131(SWDY_ZX-B1F-FWQ) | H3C S5130-52S-EI | H3C | 网络 | 210235A1CAC16C001655 | 单路 | Version 7.1.070, Feature 3206L01 | 192.168.170.131 |  |  | 1 | 四级 | 外网
网管部 | 市委园区 | 在维 | 后3值班室 | 后3值班室 | 192.168.170.121(SWDY_HLZBS-3F-1-ACC) | H3C S5130-52S-EI | H3C | 网络 | 210235A1CAC171000566 | 单路 | Version 7.1.070, Feature 3206L01 | 192.168.170.121 |  |  | 1 | 四级 | 外网
网管部 | 市委园区 | 在维 | 东附楼3楼 | 5#10U | 192.168.170.96(SWDY_DFL-3F-6-ACC) | H3C S5130-52S-EI | H3C | 网络 | 210235A1CAC171000454 | 单路 | Version 7.1.070, Feature 3206L01 | 192.168.170.96 |  |  | 1 | 四级 | 外网
网管部 | 市委园区 | 在维 | 辅助楼3楼 | 2#4U | 192.168.170.81(SWDY_FZL-3F-1-ACC) | H3C S5130-52S-EI | H3C | 网络 | 210235A1CAC171000470 | 单路 | Version 7.1.070, Feature 3206L01 | 192.168.170.81 |  |  | 1 | 四级 | 外网
网管部 | 市委园区 | 在维 | 后楼2楼 | 1#17U | 192.168.170.62(SWDY_HL-2F-2-ACC) | H3C S5130-52S-EI | H3C | 网络 | 210235A1CAC171000450 | 单路 | Version 7.1.070, Feature 3206L01 | 192.168.170.62 |  |  | 1 | 四级 | 外网
网管部 | 市委园区 | 在维 | 前楼3楼 | 1#5U | 192.168.170.31(SWDY_QL-3F-1-ACC) | H3C S5130-52S-EI | H3C | 网络 | 210235A1CAC171000465 | 单路 | Version 7.1.070, Feature 3206L01 | 192.168.170.31 |  |  | 1 | 四级 | 外网
网管部 | 市委园区 | 在维 | 东附楼3楼 | 1#6U | 市委外网-SWDY_DFL-1F-1-ACC | H3C S5130-52S-EI | H3C | 网络 | 210235A1CAC171000488 | 单路 | Version 7.1.070, Feature 3206L01 | 192.168.170.101 |  |  | 1 | 四级 | 外网
网管部 | 市委园区 | 在维 | 中心机房 | 8#7U | 网管部-SDN-CONTROLL-1 | 服务器 | H3C | 网络 | 008023-01-009889 | 双路 |  | 192.168.170.5 |  |  | 1 | 三级 | 外网
网管部 | 市委园区 | 在维 | 中心机房 | 7#3U | 网管部-SDN-CONTROLL-2 | 服务器 | H3C | 网络 | 008023-01-009888 | 双路 |  | 192.168.170.6 |  |  | 1 | 三级 | 外网
网管部 | 平台内网 | 在维 | 待核实补充 | 待核实补充 | ZhenXie-3628 | S3600-28TP-SI | H3C |  | 210235A10RH094000308 | 单路 | Version 12.1(20)EA1, RELEASE SOFTWARE (fc1) | 172.253.2.3 |  |  | 1 |  | 办公网
网管部 | 平台内网 | 在维 | 待核实补充 | 待核实补充 | XiaoFangJu-3628 | S3600-28TP-SI | H3C |  | 210235A10RH094000453 | 单路 | Version 12.1(20)EA1, RELEASE SOFTWARE (fc1) | 172.253.2.19 |  |  | 1 |  | 办公网
网管部 | 平台内网 | 在维 | 待核实补充 | 待核实补充 | DaXueCheng-H3C3628 | S3600-28TP-SI | H3C |  | 210235A10RH094000533 | 单路 | Version 12.2(25)SE, RELEASE SOFTWARE (fc) | 172.123.253.6 |  |  | 1 |  | 办公网
网管部 | 平台内网 | 在维 | 网络中心5楼 | 30机柜1-21U | WLZX-I-CoreNE40E | NE40E-X8A | 华为 |  | 2102350AFXP0K6000160 | 双路 | Version 12.2(25)SE, RELEASE SOFTWARE (fc) | 172.31.254.254 |  |  | 1 | 一级 | 办公网
网管部 | 平台内网 | 在维 | 待核实补充 | 待核实补充 | SheKeYuan-QW3526E | Quidway S3526E |  |  | 无序列号 | 单路 | Version 12.2(25)SE, RELEASE SOFTWARE (fc) | 172.253.2.8 |  |  | 1 |  | 办公网
网管部 | 平台内网 | 在维 | 待核实补充 | 待核实补充 | FuLian-3628 | S3600-28TP-SI | H3C |  | 210235A10RH094000285 | 单路 | Version 12.1(9)EA1a, RELEASE SOFTWARE (fc1) | 172.115.253.3 |  |  | 1 |  | 办公网
网管部 | 平台内网 | 在维 | 待核实补充 | 待核实补充 | GuoAnJu-3628 | S3600-28TP-SI | H3C |  | 210235A10RH094000486 | 单路 | Version 12.1(9)EA1a, RELEASE SOFTWARE (fc1) | 172.131.253.4 |  |  | 1 |  | 办公网
网管部 | 平台内网 | 在维 | 待核实补充 | 待核实补充 | ZhuFangBaoZhangShu-3628 | S3600-28TP-SI | H3C |  | 210235A10RH094000489 | 单路 | Version 12.1(9)EA1a, RELEASE SOFTWARE (fc1) | 172.131.253.1 |  |  | 1 |  | 办公网
网管部 | 平台内网 | 在维 | 待核实补充 | 待核实补充 | GaoXinBan3F-3628 | S3600-28TP-SI | H3C |  | 210235A10RH094000263 | 单路 | Version 12.2(25)SE, RELEASE SOFTWARE (fc) | 172.123.253.5 |  |  | 1 |  | 办公网
网管部 | 平台内网 | 在维 | 待核实补充 | 待核实补充 | TongXinLuWuLuo-3628 | S3600-28TP-SI | H3C |  | 210235A10RH093000753 | 单路 | Version 5.150 (S5700 V200R005C00SPC500) | 172.253.2.12 |  |  | 1 |  | 办公网
网管部 | 平台内网 | 在维 | 待核实补充 | 待核实补充 | FuTianBaoShuiQu-S5730 | S5730 |  |  | 21980107903GJ7000105 | 单路 | Version 12.1(9)EA1a, RELEASE SOFTWARE (fc1) | 172.30.253.2 |  |  | 1 |  | 办公网
网管部 | 平台内网 | 在维 | 待核实补充 | 待核实补充 | LuoHuQuWeiJieRu-3628 | S3600-28TP-SI | H3C |  | 210235A10RH094000419 | 单路 | Version 12.1(20)EA1, RELEASE SOFTWARE (fc1) | 172.20.253.2 |  |  | 1 |  | 办公网
网管部 | 平台内网 | 在维 | 待核实补充 | 待核实补充 | SiFaJu-3628 | S3600-28TP-SI | H3C |  | 210235A10RH095000354 | 单路 | Version 3.10, Release 1602P01 | 172.115.253.2 |  |  | 1 |  | 办公网
网管部 | 平台内网 | 在维 | 待核实补充 | 待核实补充 | TaiWanBan-3628 | S3600-28TP-SI | H3C |  | 210235A10RH094000344 | 单路 | Version 3.10, Release 1602P01 | 172.253.2.7 |  |  | 1 |  | 办公网
网管部 | 平台内网 | 在维 | 待核实补充 | 待核实补充 | MaoCuHui-3526E | Quidway S3526E |  |  | 无序列号 | 单路 | Version 3.10, Release 1602P01 | 172.131.253.13 |  |  | 1 |  | 办公网
网管部 | 平台内网 | 在维 | 待核实补充 | 待核实补充 | JinHuShuiZha-3628 | S3600-28TP-SI | H3C |  | 210235A10RH095000044 | 单路 | Version 3.10, Release 1602P01 | 172.109.253.4 |  |  | 1 |  | 办公网
网管部 | 平台内网 | 在维 | 待核实补充 | 待核实补充 | QianHaiGuanLiJu-3628 | S3600-28TP-SI | H3C |  | 210235A10RH094000212 | 单路 | Version 3.10, Release 1602P01 | 172.123.253.2 |  |  | 1 |  | 办公网
网管部 | 平台内网 | 在维 | 待核实补充 | 待核实补充 | GuangMingXinQu-3628 | S3600-28TP-SI | H3C |  | 210235A10RH094000405 | 单路 | Version 5.20, Release 2202 | 172.138.253.1 |  |  | 1 |  | 办公网
网管部 | 平台内网 | 在维 | 待核实补充 | 待核实补充 | DiShuiJu-Sw5528 | S5500-28C-ET |  |  | 210253A252C12C000016 | 单路 | Version 3.10, Release 1602P01 | 172.16.4.254 |  |  | 1 |  | 办公网
网管部 | 平台内网 | 在维 | 待核实补充 | 待核实补充 | BaoAnQuWeiJieRu-H3C3628 | S3600-28TP-SI | H3C |  | 210235A10RH095000546 | 单路 | Version 3.10, Release 1602P01 | 172.26.253.3 |  |  | 1 |  | 办公网
网管部 | 平台内网 | 在维 | 待核实补充 | 待核实补充 | WuXianDianDaPengZhan-3628 | S3600-28TP-SI | H3C |  | 210235A10RH094000283 | 单路 | Version 3.10, Release 1602P01 | 172.125.253.4 |  |  | 1 |  | 办公网
网管部 | 平台内网 | 在维 | 待核实补充 | 待核实补充 | TianPinDaSha-3628 | S3600-28TP-SI | H3C |  | 210235A10RH094000401 | 单路 | Version 3.10, Release 1602P01 | 172.115.253.1 |  |  | 1 |  | 办公网
网管部 | 平台内网 | 在维 | 待核实补充 | 待核实补充 | TongZhanBu-3628 | S3600-28TP-SI | H3C |  | 210235A10RH095000027 | 单路 | Version 3.10, Release 1602P01 | 172.253.2.9 |  |  | 1 |  | 办公网
网管部 | 平台内网 | 在维 | 待核实补充 | 待核实补充 | DaPengXinQu-3628 | S3600-28TP-SI | H3C |  | 210235A10RH094000318 | 单路 | Version 3.10, Release 1602P01 | 172.125.253.3 |  |  | 1 |  | 办公网
网管部 | 平台内网 | 在维 | 待核实补充 | 待核实补充 | GongQingTuan-H3C3628 | S3600-28TP-SI | H3C |  | 210235A10RH094000140 | 单路 | Version 3.10, Release 1602P01 | 172.105.253.6 |  |  | 1 |  | 办公网
网管部 | 平台内网 | 在维 | 待核实补充 | 待核实补充 | HaiAnZhongXin-3628 | S3600-28TP-SI | H3C |  | 210235A10RH094000075 | 单路 | Version 3.10, Release 1602P01 | 172.253.2.11 |  |  | 1 |  | 办公网
网管部 | 平台内网 | 在维 | 待核实补充 | 待核实补充 | GaoXinBan5F-3628 | S3600-28TP-SI | H3C |  | 210235A10RH094000257 | 单路 | Version 3.10, Release 1602P01 | 172.123.253.4 |  |  | 1 |  | 办公网
网管部 | 平台内网 | 在维 | 待核实补充 | 待核实补充 | GuiHuaJu-3550 | WS-C3550-24 | 思科 |  | CAT0848Z0TM | 单路 | Version 3.10, Release 1602P01 | 172.115.253.4 |  |  | 1 |  | 办公网
网管部 | 平台内网 | 在维 | 待核实补充 | 待核实补充 | LGJieRu-3628 | S3600-28TP-SI | H3C |  | 210235A10RH094000452 | 单路 | Version 3.10, Release 1602P01 | 172.119.253.1 |  |  | 1 |  | 办公网
网管部 | 平台内网 | 在维 | 待核实补充 | 待核实补充 | NongKeDaSha-H3C3628 | S3600-28TP-SI | H3C |  | 210235A10RH094000487 | 单路 | Version 3.10, Release 1602P01 | 172.123.253.1 |  |  | 1 |  | 办公网
网管部 | 平台内网 | 在维 | 待核实补充 | 待核实补充 | DiTie-3550 | WS-C3550-24 | 思科 |  | CAT0846R1G2 | 单路 | Version 3.10, Release 1602P01 | 172.95.253.2 |  |  | 1 |  | 办公网
网管部 | 平台内网 | 在维 | 待核实补充 | 待核实补充 | NanShanJieRu-H3C3628 | S3600-28TP-SI | H3C |  | 210235A10RH094000159 | 单路 | Version 3.10, Release 1602P01 | 172.123.253.3 |  |  | 1 |  | 办公网
网管部 | 平台内网 | 在维 | 待核实补充 | 待核实补充 | QiLinShangZhuang-3550 | WS-C3550-24 | 思科 |  | CAT0844YEQV | 单路 | Version 3.10, Release 1602P01 | 172.123.253.8 |  |  | 1 |  | 办公网
网管部 | 平台内网 | 在维 | 待核实补充 | 待核实补充 | ZhuJianJu-S5700 | S5730 |  |  | 21980107903GJ7000243 | 单路 | Version 3.10, Release 1602P01 | 172.253.2.18 |  |  | 1 |  | 办公网
网管部 | 平台内网 | 在维 | 待核实补充 | 待核实补充 | ShenZhenDaXue-3550 | WS-C3550-24 | 思科 |  | CAT0846N2SB | 单路 | Version 3.10, Release 1602P01 | 172.123.253.7 |  |  | 1 |  | 办公网
网管部 | 平台内网 | 在维 | 待核实补充 | 待核实补充 | GuoShuiJu-3628 | S3600-28TP-SI | H3C |  | 210235A10RH094000253 | 单路 | Version 3.10, Release 1602P01 | 172.16.155.46 |  |  | 1 |  | 办公网
网管部 | 平台内网 | 在维 | 待核实补充 | 待核实补充 | HaiGuan-3628 | S3600-28TP-SI | H3C |  | 210235A10RH094000439 | 单路 | Version 3.10, Release 1602P01 | 172.131.253.8 |  |  | 1 |  | 办公网
网管部 | 平台内网 | 在维 | 待核实补充 | 待核实补充 | New-39#-Floor5-QW3526E | Quidway S3526E |  |  | 无序列号 | 单路 | Version 3.10, Release 1602P01 | 172.253.2.25 |  |  | 1 |  | 办公网
网管部 | 平台内网 | 在维 | 待核实补充 | 待核实补充 | pingshanjieru-3628 | S3600-28TP-SI | H3C |  | 210235A10RH094000289 |  | Version 3.10, Release 1602P01 | 172.253.1.21 |  |  | 1 |  | 办公网
网管部 | 平台内网 | 在维 | 待核实补充 | 待核实补充 | ChengGuanBan-3628 | S3600-28TP-SI | H3C |  | 210235A10RH094000102 |  | Version 3.10, Release 1602P01 | 172.113.253.4 |  |  | 1 |  | 办公网
网管部 | 平台内网 | 在维 | 待核实补充 | 待核实补充 | TongXinLuJieRu-Cisco3550-02 | WS-C3550-24 | 思科 |  | CAT0644Y0FC | 单路 | Version 3.10, Release 1602P01 | 172.253.2.5 |  |  | 1 |  | 办公网
网管部 | 平台内网 | 在维 | 待核实补充 | 待核实补充 | ShiFu2Ban-S5700 | S5700 |  |  | 21980107903GJ7000275 | 单路 | Version 3.10, Release 1602P01 | 172.253.2.4 |  |  | 1 |  | 办公网
网管部 | 平台内网 | 在维 | 待核实补充 | 待核实补充 | GHHZRZY-JiaoYiDaSha3628 | S3600-28TP-SI | H3C |  | 210235A10RH094000001 | 单路 | Version 3.10, Release 1602P01 | 172.115.253.5 |  |  | 1 |  | 办公网
网管部 | 平台内网 | 在维 | 待核实补充 | 待核实补充 | YanTianQuWeiJieRu-3628 | S3600-28TP-SI | H3C |  | 210235A10RH094000158 |  | Version 3.10, Release 1602P01 | 172.253.2.27 |  |  | 1 |  | 办公网
网管部 | 平台内网 | 在维 | 待核实补充 | 待核实补充 | DiTieDaSha-3628 | S3600-28TP-SI | H3C |  | 210235A10RH093000795 | 单路 | Version 3.10, Release 1602P01 | 172.131.253.6 |  |  | 1 |  | 办公网
网管部 | 平台内网 | 在维 | 待核实补充 | 待核实补充 | DianXinJu3628 | S3600-28TP-SI | H3C |  | 210235A10RH095000369 | 单路 | Version 3.10, Release 1602P01 | 172.17.250.10 |  |  | 1 |  | 办公网
网管部 | 平台内网 | 在维 | 待核实补充 | 待核实补充 | SheBaoJu_3550 | WS-C3550-24 | 思科 |  | CAT0634ZEBH | 单路 | Version 3.10, Release 1602P01 | 172.131.253.7 |  |  | 1 |  | 办公网
网管部 | 平台内网 | 在维 | 待核实补充 | 待核实补充 | LHXQ-I-Backbone7510E | H3C S7510E-X | H3C |  | 210235A1QQX16C000031 | 四路 | Version 5.20, Release 6708P13 | 172.31.254.231 |  |  | 1 | 二级 | 办公网
网管部 | 平台内网 | 在维 | 待核实补充 | 待核实补充 | YanTian-I-Bone7510E | S7510E | H3C |  | 210231A76QX09500014 | 双路 | Version 5.20, Release 6708P13 | 172.31.254.247 | (电信)安普利维保，2020-10-31 |  | 1 | 二级 | 办公网
网管部 | 平台内网 | 在维 | 待核实补充 | 待核实补充 | GSJ-I-Summary7510E | S7510E | H3C |  | 210231A76QA095000040 | 双路 | Version 5.20, Release 6710P03 | 172.31.254.241 | (电信)安普利维保，2020-10-31 |  | 1 | 三级 | 办公网
网管部 | 平台内网 | 在维 | 待核实补充 | 待核实补充 | JCY-I-Summary7510E | S7510E | H3C |  | 210231A76QX095000007 | 双路 | Version 5.20, Release 6708P13 | 172.31.254.233 | (电信)安普利维保，2020-10-31 |  | 1 | 三级 | 办公网
网管部 | 平台内网 | 在维 | 待核实补充 | 待核实补充 | SWJ-I-Summary7510E | S7510E | H3C |  | 210231A76QB15C000005 | 双路 | Version 5.20, Release 6708P13 | 172.31.254.240 | (电信)安普利维保，2020-10-31 |  | 1 | 三级 | 办公网
网管部 | 平台内网 | 在维 | 待核实补充 | 待核实补充 | WWH-I-Summary7510E | S7510E | H3C |  | 210231A76QA095000050 | 双路 | Version 5.20, Release 6708P13 | 172.31.254.238 | (电信)安普利维保，2020-10-31 |  | 1 | 三级 | 办公网
网管部 | 平台内网 | 在维 | 待核实补充 | 待核实补充 | LDJ-I-Summary7510E | S7510E | H3C |  | 210231A76QX095000024 | 双路 | Version 5.20, Release 6708P13 | 172.31.254.237 | (电信)安普利维保，2020-10-31 |  | 1 | 三级 | 办公网
网管部 | 平台内网 | 在维 | 待核实补充 | 待核实补充 | FangHongChu-3550 | WS-C3550-24 | 思科 |  | CAT0624Y04W | 单路 | Version 7.1.070, ESS 7531P01 | 172.30.253.6 |  |  | 1 |  | 办公网
网管部 | 平台内网 | 在维 | 网络中心5楼 | 34机柜1-15U | WLZX-I-Bone7510E | S7510E | H3C |  | 210231A76QX099000016 | 双路 | Version 5.20, Release 6708P13 | 172.31.254.249 | (电信)安普利维保，2020-10-31 |  | 1 | 二级 | 办公网
网管部 | 平台内网 | 在维 | 待核实补充 | 待核实补充 | 120-I-Summary7510E | S7510E | H3C |  | 210231A76QX09900006 | 双路 | Version 5.20, Release 6708P13 | 172.31.254.232 | (电信)安普利维保，2020-10-31 |  | 1 | 三级 | 办公网
网管部 | 平台内网 | 在维 | 待核实补充 | 待核实补充 | LongGang-I-Bone7510E | S7510E | H3C |  | 210231A76QX099000011 | 双路 | Version 5.20, Release 6710P03 | 172.31.254.246 | (电信)安普利维保，2020-10-31 |  | 1 | 二级 | 办公网
网管部 | 平台内网 | 在维 | 待核实补充 | 待核实补充 | FuTianQuJieRu-3628 | S3600-28TP-SI | H3C |  | 210235A10RH094000267 | 单路 | Version 7.1.070, ESS 7531P01 | 172.30.253.8 |  |  | 1 |  | 办公网
网管部 | 平台内网 | 在维 | 待核实补充 | 待核实补充 | LuoHu-I-Bone7510E | S7510E | H3C |  | 210231A76QB098000027 | 双路 | Version 5.20, Release 6708P13 | 172.31.254.248 | (电信)安普利维保，2020-10-31 |  | 1 | 二级 | 办公网
网管部 | 平台内网 | 在维 | 灾备中心4楼 | 4FC10机柜3-18U | ZBZX-I-Bone7510E | S7510E | H3C |  | 210231A76QB098000023 | 双路 | Version 5.20, Release 6710P03 | 172.31.254.245 | (电信)安普利维保，2020-10-31 |  | 1 | 二级 | 办公网
网管部 | 平台内网 | 在维 | 待核实补充 | 待核实补充 | BaoAn-I-Bone7510E | S7510E | H3C |  | 210231A76QX099000027 | 双路 | Version 5.20, Release 6710P03 | 172.31.254.244 | (电信)安普利维保，2020-10-31 |  | 1 | 二级 | 办公网
网管部 | 平台内网 | 在维 | 待核实补充 | 待核实补充 | YXXXZX-I-Summary7510E | S7510E | H3C |  | 210231A76QX099000032 | 双路 | Version 5.20, Release 6708P13 | 172.31.254.234 | (电信)安普利维保，2020-10-31 |  | 1 | 三级 | 办公网
网管部 | 平台内网 | 在维 | 待核实补充 | 待核实补充 | DPXQ-I-Backboine7510E | H3C S7510E-X | H3C |  | 210235A1QQX16C000062 | 四路 | Version 7.1.070, ESS 7531P01 | 172.31.254.228 |  |  | 1 | 二级 | 办公网
网管部 | 平台内网 | 在维 | 待核实补充 | 待核实补充 | LSFJ-I-Summary7510E | S7510E | H3C |  | 210231A76QX099000025 | 双路 | Version 5.20, Release 6708P13 | 172.31.254.236 | (电信)安普利维保，2020-10-31 |  | 1 | 三级 | 办公网
网管部 | 平台内网 | 在维 | 待核实补充 | 待核实补充 | GMXQ-I-Backbone7510E | H3C S7510E-X | H3C |  | 210235A1QQX16C000036 | 双路 | Version 5.20, Release 6708P13 | 172.31.254.230 |  |  | 1 | 二级 | 办公网
网管部 | 平台内网 | 在维 | 待核实补充 | 待核实补充 | TPDS-I-Summary7510E | S7510E | H3C |  | 210231A76QX09500020 | 双路 | Version 5.20, Release 6708P13 | 172.31.254.239 | (电信)安普利维保，2020-10-31 |  | 1 | 三级 | 办公网
网管部 | 平台内网 | 在维 | 待核实补充 | 待核实补充 | PSXQ-I-Backbone7510E | H3C S7510E-X | H3C |  | 210235A1QQX16C000032 | 双路 | Version 7.1.070, ESS 7531P01 | 172.31.254.229 |  |  | 1 | 二级 | 办公网
网管部 | 平台内网 | 在维 | 待核实补充 | 待核实补充 | BBZX-I-Summary7510E | S7510E | H3C |  | 210231A76QX099000018 | 双路 | Version 5.20, Release 6708P13 | 172.31.254.235 | (电信)安普利维保，2020-10-31 |  | 1 | 三级 | 办公网
网管部 | 平台内网 | 在维 | 待核实补充 | 待核实补充 | ShenDa-I-Bone7510E | S7510E | H3C |  | 210231A76QA088000042 | 双路 | Version 5.20, Release 6708P13 | 172.31.254.243 | (电信)安普利维保，2020-10-31 |  | 1 | 二级 | 办公网
网管部 | 平台内网 | 在维 | 待核实补充 | 待核实补充 | JTJ-I-Summary7510E | S7510E | H3C |  | 210231A76QB098000013 | 双路 | Version 5.20, Release 6710P03 | 172.31.254.242 | (电信)安普利维保，2020-10-31 |  | 1 | 三级 | 办公网
网管部 | 平台内网 | 在维 | 待核实补充 | 待核实补充 | ZhengXieDangPai-3628 | S3600-28TP-SI | H3C |  | 210235A10RH094000007 | 单路 | Version 5.170 (S5730 V200R011C10SPC500) | 172.253.2.26 |  |  | 1 |  | 办公网
网管部 | 平台内网 | 在维 | 待核实补充 | 待核实补充 | LuoHuGongShang-QW3526E | Quidway S3526E |  |  | 无序列号 | 单路 | Version 3.10, Release 1602P01 | 172.97.253.1 |  |  | 1 |  | 办公网
网管部 | 平台内网 | 在维 | 待核实补充 | 待核实补充 | JiaoTongJu-3628 | S3600-28TP-SI | H3C |  | 210235A10RH094000370 | 单路 | Version 3526E-0033 | 172.95.253.1 |  |  | 1 |  | 办公网
网管部 | 平台内网 | 在维 | 待核实补充 | 待核实补充 | BaGuaLingLaoDongJu-3628 | S3600-28TP-SI | H3C |  | 210235A10RH094000002 | 单路 | Version 3.10, Release 1602P01 | 172.111.253.2 |  |  | 1 |  | 办公网
网管部 | 平台内网 | 在维 | 待核实补充 | 待核实补充 | BaoAnLaoQuWei-3550 | WS-C3550-24 | 思科 |  | CAT0852X0RV | 单路 | Version 5.170 (S5730 V200R011C10SPC500) | 172.26.253.2 |  |  | 1 |  | 办公网
网管部 | 平台内网 | 在维 | 待核实补充 | 待核实补充 | JiHuaJu-3628 | S3600-28TP-SI | H3C |  | 210235A10RH094000483 | 单路 | Version 3526E-0033 | 172.253.2.6 |  |  | 1 |  | 办公网
网管部 | 平台内网 | 在维 | 红塔6楼 | D43机柜18-40U | SMZX-I-CoreNE40E | NE40E-X8A | 华为 |  | 2102350AFXP0K6000161 | 双路 | Version 3.10, Release 1602P01 | 172.31.254.253 |  |  | 1 | 一级 | 办公网
网管部 | 平台内网 | 在维 | 待核实补充 | 待核实补充 | LHXQ-3628 | S3600-28TP-SI | H3C |  | 210235A10RH094000300 | 单路 | Version 3.10, Release 1602P01 | 172.137.253.1 |  |  | 1 |  | 办公网
网管部 | 平台内网 | 在维 | 待核实补充 | 待核实补充 | WenLian-QW3526E | Quidway S3526E |  |  | 无序列号 | 单路 | Version 3526E-0033 | 172.105.253.4 |  |  | 1 |  | 办公网
网管部 | 平台内网 | 在维 | 待核实补充 | 待核实补充 | MinFangBan-3628 | S3600-28TP-SI | H3C |  | 210235A10RH094000311 | 单路 | Version 3.10, Release 1602P01 | 172.131.253.3 |  |  | 1 |  | 办公网
网管部 | 平台内网 | 在维 | 待核实补充 | 待核实补充 | JingLiRenCai-3628 | S3600-28TP-SI | H3C |  | 待补充 | 单路 | Version 3.10, Release 1602P01 | 172.111.253.3 |  |  | 1 |  | 办公网
网管部 | 平台内网 | 在维 | 待核实补充 | 待核实补充 | ZongShangHui-3628 | S3600-28TP-SI | H3C |  | 210235A10RH094000391 | 单路 | Version 3.10, Release 1602P01 | 172.105.253.3 |  |  | 1 |  | 办公网
网管部 | 平台内网 | 在维 | 待核实补充 | 待核实补充 | JieDaiBan-3628 | S3600-28TP-SI | H3C |  | 210235A10RH095000122 | 单路 | Version 3.10, Release 1602P01 | 172.107.253.2 |  |  | 1 |  | 办公网
网管部 | 平台内网 | 在维 | 待核实补充 | 待核实补充 | GuoZiBan-QW3526E | Quidway S3526E |  |  | 无序列号 | 单路 | Version 3526E-0033 | 172.131.253.10 |  |  | 1 |  | 办公网
网管部 | 平台内网 | 在维 | 待核实补充 | 待核实补充 | ShuiWuJu-3628 | S3600-28TP-SI | H3C |  | 210235A10RH095000535 | 单路 | Version 3.10, Release 1602P01 | 172.113.253.1 |  |  | 1 |  | 办公网
网管部 | 平台内网 | 在维 | 待核实补充 | 待核实补充 | KeJiJu-QW3526E | Quidway S3526E |  |  | 无序列号 | 单路 | Version 3.10, Release 1602P01 | 172.253.2.10 |  |  | 1 |  | 办公网
网管部 | 平台内网 | 在维 | 待核实补充 | 待核实补充 | ZongGongHui-3628 | S3600-28TP-SI | H3C |  | 210235A10RH094000434 | 单路 | Version 5.170 (S5730 V200R011C10SPC500) | 172.253.2.17 |  |  | 1 |  | 办公网
网管部 | 平台内网 | 在维 | 待核实补充 | 待核实补充 | Tongxinlu-sw3550 | WS-C3550-24 | 思科 |  | CAT0844Y1RN | 单路 | Version 3.10, Release 1602P01 | 172.253.2.1 |  |  | 1 |  | 办公网
网管部 | 平台内网 | 在维 | 待核实补充 | 待核实补充 | 120JJZXJieRu-3628 | S3600-28TP-SI | H3C |  | 210235A10RH094000409 | 单路 | Version 3.10, Release 1602P01 | 172.111.253.1 |  |  | 1 |  | 办公网
网管部 | 平台内网 | 在维 | 待核实补充 | 待核实补充 | BuJiJieDaoBan-3628 | S3600-28TP-SI | H3C |  | 210235A10RH095000361 | 单路 | Version 3526E-0033 | 172.97.253.2 |  |  | 1 |  | 办公网
网管部 | 平台内网 | 在维 | 待核实补充 | 待核实补充 | ZBZX-JieRu-3628 | S3600-28TP-SI | H3C |  | 210235A10RH094000150 | 单路 | Version 3526E-0033 | 172.129.253.2 |  |  | 1 |  | 办公网
网管部 | 平台内网 | 在维 | 待核实补充 | 待核实补充 | JiaoKeYuan-3526 | Quidway S3526E |  |  | 无序列号 | 单路 | Version 3526E-0033 | 172.107.253.4 |  |  | 1 |  | 办公网
网管部 | 平台内网 | 在维 | 待核实补充 | 待核实补充 | MinZhengJu-3628-1 | S3600-28TP-SI | H3C |  | 210235A10RH094000231 | 单路 | Version 3.10, Release 1602P01 | 172.109.253.2 |  |  | 1 |  | 办公网
网管部 | 平台内网 | 在维 | 待核实补充 | 待核实补充 | JiShengDaSha-3628 | S3600-28TP-SI | H3C |  | 210235A10RH094000214 | 单路 | Version 3.10, Release 1602P01 | 172.30.253.27 |  |  | 1 |  | 办公网
网管部 | 平台内网 | 在维 | 待核实补充 | 待核实补充 | ZhongJiFaYuan-3628 | S3600-28TP-SI | H3C |  | 210235A10RH094000362 | 单路 | Version 3.10, Release 1602P01 | 172.113.253.2 |  |  | 1 |  | 办公网
网管部 | 平台内网 | 在维 | 待核实补充 | 待核实补充 | LaoSiFaJu-3628 | S3600-28TP-SI | H3C |  | 210235A10RH095000114 | 单路 | Version 3.10, Release 1602P01 | 172.105.253.1 |  |  | 1 |  | 办公网
网管部 | 平台内网 | 在维 | 待核实补充 | 待核实补充 | JianChaYuan-3628 | S3600-28TP-SI | H3C |  | 210235A10RH094000455 | 单路 | Version 3.10, Release 1602P01 | 172.109.253.1 |  |  | 1 |  | 办公网
网管部 | 平台内网 | 在维 | 待核实补充 | 待核实补充 | CaiZhenJu-SW3550-48 | WS-C3550-24 | 思科 |  | CAT0629Z0WP | 单路 | Version 3.10, Release 1602P01 | 172.131.253.11 |  |  | 1 |  | 办公网
网管部 | 平台内网 | 在维 | 待核实补充 | 待核实补充 | ShenJiZhuanYeJu-3628 | S3600-28TP-SI | H3C |  | 210235A10RH094000519 | 单路 | Version 3.10, Release 1602P01 | 172.109.253.3 |  |  | 1 |  | 办公网
网管部 | 平台内网 | 在维 | 待核实补充 | 待核实补充 | ZFWYH-3628 | S3600-28TP-SI | H3C |  | 210235A10RH094000372 | 单路 | Version 3.10, Release 1602P01 | 172.253.2.14 |  |  | 1 |  | 办公网
网管部 | 平台内网 | 在维 | 网络中心5楼 | 待核实补充 | JueCe-I-SVR3550-12T | WS-C3550-12T | 思科 |  | CAT0650X0DM | 单路 | Version 3.10, Release 1602P01 | 172.253.2.21 |  |  | 1 |  | 办公网
网管部 | 平台内网 | 在维 | 待核实补充 | 待核实补充 | GongAnJu-S5720 | S5720 |  |  | 2102352338DMGA000236 | 单路 | Version 3.10, Release 1602P01 | 172.253.2.13 |  |  | 1 |  | 办公网
网管部 | 平台内网 | 在维 | 待核实补充 | 待核实补充 | WenHuaJuYingXiangZhan-3628 | S3600-28TP-SI | H3C |  | 210235A10RH094000286 | 单路 | Version 3.10, Release 1602P01 | 172.103.253.3 |  |  | 1 |  | 办公网
网管部 | 平台内网 | 在维 | 待核实补充 | 待核实补充 | KuiChongJieDaoBan-3628 | S3600-28TP-SI | H3C |  | 210235A10RH094000264 | 单路 | Version 3.10, Release 1602P01 | 172.125.253.2 |  |  | 1 |  | 办公网
网管部 | 平台内网 | 在维 | 待核实补充 | 待核实补充 | WuWeiHui-3526E | Quidway S3526E |  |  | 无序列号 | 单路 | Version 3526E-0033 | 172.101.253.1 |  |  | 1 |  | 办公网
网管部 | 平台内网 | 在维 | 待核实补充 | 待核实补充 | WenHuaJu-QW3526E | Quidway S3526E |  |  | 无序列号 | 单路 | Version 3526E-0033 | 172.103.253.2 |  |  | 1 |  | 办公网
网管部 | 平台内网 | 在维 | 待核实补充 | 待核实补充 | Dishuju-SW5528 | S5500EI |  |  | 210235A252C12C000016 |  | Version 5.20, Release 2202 | 172.101.253.2 |  |  | 1 |  | 办公网
网管部 | 平台内网 | 在维 | 待核实补充 | 待核实补充 | JiaoJingJu-3628 | S3600-28TP-SI | H3C |  | 210235A10RH094000364 | 单路 | Version 3.10, Release 1602P01 | 172.113.253.3 |  |  | 1 |  | 办公网
网管部 | 平台内网 | 在维 | 待核实补充 | 待核实补充 | Futian-I-Bone7510E | S7510E | H3C |  | 210231A76QB096000010 | 双路 | Version 8.180 (NE40E V800R010C10SPC500) | 172.31.254.251 | (电信)安普利维保，2020-10-31 |  | 1 | 二级 | 办公网
网管部 | 平台内网 | 在维 | 红塔6楼 | C25机柜5-20U | SMZX-I-Bone7510E | S7510E | H3C |  | 210231A76QB098000037 | 双路 | Version 8.180 (NE40E V800R010C10SPC500) | 172.31.254.250 | (电信)安普利维保，2020-10-31 |  | 1 | 二级 | 办公网
网管部 | 平台内网 | 在维 | 灾备中心4楼 | 4FC12机柜2-23U | ZBZX-I-CoreNE40E | NE40E-X8A | 华为 |  | 2102350AFXP0K6000093 | 双路 | Version 8.180 (NE40E V800R010C10SPC500) | 172.31.254.252 |  |  | 1 | 一级 | 办公网
网管部 | 平台内网 | 在维 | 红塔6楼 | C24机柜19-21U | 中电科防火墙 | NGFW4000-UF（TG-5114） | 天融信 |  | K1006015535 |  | tos_3.3.005.098.1 | https://172.253.1.6 | (电信)安普利维保，2020-10-31 |  | 1 |  | 办公网
网管部 | 平台内网 | 在维 | 网络中心5楼 | 34机柜18U | 西默智能DNS（主） | XMDNS-5000S | 西默 |  | 203XM20180328213908 |  | Version 19.8.1 | https://172.17.6.120 |  |  | 1 | 一级 | 办公网
网管部 | 平台内网 | 在维 | 网络中心5楼 | 34机柜20U | 西默智能DNS（备） | XMDNS-5000S | 西默 |  | 203XM20180329279304 |  | Version 19.8.1 | https://172.17.6.121 |  |  | 1 | 一级 | 办公网
网管部 | 平台内网 | 在维 | 待核实补充 | 待核实补充 | GongShangJu-3628 | S3600-28TP-SI | H3C |  | 210235A10RH094000239 | 单路 | Version 3.10, Release 1602P01 | 172.99.253.1 |  |  | 1 |  | 办公网
网管部 | 平台内网 | 在维 | 待核实补充 | 待核实补充 | BaoYeJiTuan3526E | Quidway S3526E |  |  | 无序列号 | 单路 | Version 3526E-0033 | 172.99.253.4 |  |  | 1 |  | 办公网
网管部 | 待核 | 在维 | 待核实补充 | 待核实补充 | SW-1 | Quidway S5700-48TP-SI-AC | 华为 | 网络 | 210235235310C7000096 |  | Version 5.70 (S5700 V100R005C01SPC100) | 192.168.249.250 |  |  | 1 | 四级 | 外网
网管部 | 平台外网 | 在维 | 120急救中心机房 | 待核实补充 | 120JJZX-access3550 | C3550 | 思科 |  | CAT0844Y1SJ |  | Version 12.2(25)SE, RELEASE SOFTWARE (fc) | 192.168.168.162 |  |  | 1 |  | 外网
网管部 | 平台外网 | 在维 | 红塔机房6楼IDC机房 | 待核实补充 | 192.168.168.62(SMZX_access_3550) | C3550 | 思科 |  | CAT0848Z129 |  | Version 12.2(25)SE, RELEASE SOFTWARE (fc) | 192.168.168.62 |  |  | 1 |  | 外网
网管部 | 平台外网 | 在维 | 同心路5楼idc机房 | 待核实补充 | 192.168.168.86(Center_5F_3550) | C3550 | 思科 |  | CAT0633X0W5 |  | Version 12.2(44)SE6, RELEASE SOFTWARE (fc1) | 192.168.168.86 |  |  | 1 |  | 外网
网管部 | 平台外网 | 在维 | 天平大厦机房 | 待核实补充 | Tianpingdasha_S3600 | C3550 | 思科 |  | 210235A10RH094000454 |  | Version 12.2(25)SE, RELEASE SOFTWARE (fc) | 192.168.246.130 |  |  | 1 | 四级 | 外网
网管部 | 平台外网 | 在维 | 无委会机房 | 待核实补充 | 192.168.246.126(WuWeiHui_3550) | C3550 | 思科 |  | CAT0907R08F |  | Version 12.2(25)SE, RELEASE SOFTWARE (fc) | 192.168.246.126 |  |  | 1 |  | 外网
网管部 | 平台外网 | 在维 | 工商局机房 | 待核实补充 | 192.168.168.42(GongShangJuHuiJU-3550) | C3550 | 思科 |  | CAT0641Z0H6 |  | Version 12.2(25)SE, RELEASE SOFTWARE (fc) | 192.168.168.42 |  |  | 1 |  | 外网
网管部 | 平台外网 | 在维 | 天平大厦机房 | 待核实补充 | WuWeiHui_3550 | Cisco WS-C3550-24 | 思科 |  | CAT090719RN |  | Version 12.2(25)SE, RELEASE SOFTWARE (fc) | 192.168.248.8 |  |  | 1 | 四级 | 外网
网管部 | 平台外网 | 在维 | 同心路5楼idc机房 | 待核实补充 | Center_5F_3550 | C3550 | 思科 |  | CAT0633X0W5 |  | Version 12.2(44)SE6, RELEASE SOFTWARE (fc1) | 192.168.248.25 |  |  | 1 | 四级 | 外网
网管部 | 平台外网 | 在维 | 高新办用户机房 | 待核实补充 | GaoXinBan5730 | S5730S-48C-EI-AC | 华为 |  | 210235A10RH094000497 |  | Version 5.170 (S5730 V200R011C10SPC500) | 192.168.249.50 |  |  | 1 | 四级 | 外网
网管部 | 平台外网 | 在维 | 市府办机房 | 待核实补充 | ShiFuErBan3628 | S3600-28TP-SI | H3C |  | 210235A10RH094000497 |  | Version 3.10, Release 1602P01 | 192.168.248.10 |  |  | 1 | 四级 | 外网
网管部 | 平台外网 | 在维 | 同心路5楼idc机房 | 待核实补充 | Wangluozhongxin-user_3628 | S3600-28TP-SI | H3C |  | 210235A10RH094000521 |  | Version 3.10, Release 1602P01 | 192.168.0.251 |  |  | 1 |  | 外网
网管部 | 平台外网 | 停用 | 深大机房 |  | DaXueCheng_3628 | S3600-28TP-SI | H3C |  |  |  | Version 3.10, Release 1602P01 | 192.168.192.253 |  |  | 1 |  | 外网
网管部 | 平台外网 | 在维 | 计生办用户机房 | 待核实补充 | Jishengban_3628 | S3600-28TP-SI | H3C |  | 210235A10RH094000225 |  | Version 3.10, Release 1602P01 | 192.168.246.194 |  |  | 1 | 四级 | 外网
网管部 | 平台外网 | 在维 | 西丽街道办用户机房 | 待核实补充 | XiLiAccess3628 | S3600-28TP-SI | H3C |  | 210235A10RH094000425 |  | Version 3.10, Release 1602P01 | 192.168.253.26 |  |  | 1 | 四级 | 外网
网管部 | 平台外网 | 在维 | 红塔机房6楼IDC机房 | 待核实补充 | SMZX_access_3550 | C3550 | 思科 |  | CAT08480CDP |  | Version 12.2(25)SE, RELEASE SOFTWARE (fc) | 192.168.248.105 |  |  | 1 | 四级 | 外网
网管部 | 平台外网 | 在维 | 工商局机房 | 待核实补充 | GongShangJuHuiJU-3550 | C3550 | 思科 |  | CAT064100H8 |  | Version 12.2(25)SE, RELEASE SOFTWARE (fc) | 192.168.248.13 |  |  | 1 | 四级 | 外网
网管部 | 平台外网 | 在维 | 高新办用户机房 | 待核实补充 | GaoXinQuHuiJu_3526C | Quidway S3526C | 华为 |  | 无序列号 |  | Version 3.10, Release 0042 | 192.168.248.31 |  |  | 1 | 四级 | 外网
网管部 | 平台外网 | 在维 | 交委4楼用户机房 | 待核实补充 | JiaoTongJu_3628 | S3600-28TP-SI | H3C |  | 210235A10RH095000201 |  | Version 3.10, Release 1602P01 | 192.168.248.90 |  |  | 1 |  | 外网
网管部 | 平台外网 | 在维 | 工商局机房 | 待核实补充 | Luohugongshang_3526C | Quidway S3526E | 华为 |  | 无序列号 |  | Version 3.10, Release 0042 | 192.168.248.91 |  |  | 1 | 四级 | 外网
网管部 | 平台外网 | 在维 | 海天大厦用户机房 | 待核实补充 | HaiTianDaSha-S3628 | S3600-28TP-SI | H3C |  | 210235A10RH094000218 |  | Version 3.10, Release 1602P01 | 192.168.249.29 |  |  | 1 | 四级 | 外网
网管部 | 平台外网 | 在维 | 通新岭用户机房 | 待核实补充 | TongXinLing39Dong-access3628 | S3600-28TP-SI | H3C |  | 210235A10RH094000542 |  | Version 3.10, Release 1602P01 | 192.168.249.53 |  |  | 1 | 四级 | 外网
网管部 | 平台外网 | 在维 | 用户机房 | 待核实补充 | ShenJiZhuanYeJu_3526 | Quidway S3526E | 华为 |  | 210235A10RH094000322 |  | Version 3.10, Release 0042 | 192.168.249.42 |  |  | 1 | 四级 | 外网
网管部 | 平台外网 | 在维 | 灾备中心4楼idc机房 | 4FA10 | ZBZX-E-ACCS6800-1 | H3C S6800-2C | H3C |  | 210235A1ETH16C000230 |  | Version 7.1.045, Release 2432P01 | 192.168.247.213 |  |  | 1 | 一级 | 外网
网管部 | 平台外网 | 在维 | 灾备中心4楼idc机房 | 4FA10 | ZBZX-E-ACS6800-2 | H3C S6800-4C | H3C |  | 210235A1ESH16B000033 |  | Version 7.1.045, Release 2422P02 | 192.168.247.226 |  |  | 1 | 一级 | 外网
网管部 | 平台外网 | 在维 | 住建局用户机房 | 待核实补充 | ZhuJianJu-6800 | H3C S6800-4C | H3C |  | 210235A1ESH151000004 |  | Version 7.1.045, Release 2422P02 | 192.168.248.15 |  |  | 1 | 三级 | 外网
网管部 | 平台外网 | 在维 | 规土委用户机房 | 待核实补充 | GuiTuWei_6800 | H3C S6800-4C | H3C |  | 210235A1ESH16B000036 |  | Version 7.1.045, Release 2422P02 | 192.168.248.23 |  |  | 1 | 三级 | 外网
网管部 | 平台外网 | 在维 | 财政局用户机房 | 待核实补充 | CaiZhenJu6800 | H3C S6800-4C | H3C |  | 210235A1ESH16B000005 |  | Version 7.1.045, Release 2422P02 | 192.168.249.1 |  |  | 1 | 三级 | 外网
网管部 | 平台外网 | 在维 | 深圳大学汇聚机房 | 待核实补充 | DaXueCheng-6800 | H3C S6800-4C | H3C |  | 210235A1ESH16B000031 |  | Version 7.1.045, Release 2422P02 | 192.168.249.9 |  |  | 1 | 三级 | 外网
网管部 | 平台外网 | 在维 | 坪山区委汇聚机房 | 待核实补充 | PSXQ-E-Backbone7510E | H3C S7510E-X | H3C |  | 210235A1QQX16C000070 |  | Version 7.1.070, ESS 7531P01 | 10.255.255.228 |  |  | 1 | 二级 | 外网
网管部 | 平台外网 | 在维 | 龙华区委 | 待核实补充 | LHXQ-E-Backbone7510E | H3C S7510E-X | H3C |  | 210235A1QQX16C000070 |  | Version 7.1.070, ESS 7531P01 | 10.255.255.229 |  |  | 1 | 二级 | 外网
网管部 | 平台外网 | 在维 | 红塔六楼idc机房 | 待核实补充 | USG5330-CERNET | Secoway USG5330 | 华为 |  | 210235G006Z096000005 |  | Version 3.30 USG5000 V100R002C01SPC006 | 192.168.246.21 |  |  | 1 | 一级 | 外网
网管部 | 平台外网 | 在维 | 罗湖汇聚机房 | 待核实补充 | LuoHu-access-6503 | Quidway S6503 | H3C |  | 无序列号 |  | Version 3.10 | 192.168.248.253 |  |  | 1 | 四级 | 外网
网管部 | 平台外网 | 在维 | 深圳大学汇聚机房 | 待核实补充 | 192.168.246.13(DaXueCheng-WWH-JianKongZhan) | S3600-28TP-SI | H3C |  | 210235A10RH094000097 |  | Version 3.10, Release 1602P01 | 192.168.246.13 |  |  | 1 | 四级 | 外网
网管部 | 平台外网 | 在维 | 宝安汇聚机房 | 待核实补充 | BaoAnQuWeiJianKong3628 | S3600-28TP-SI | H3C |  | 210235A10RH095000557 |  | Version 3.10, Release 1602P01 | 192.168.168.218 |  |  | 1 | 四级 | 外网
网管部 | 平台外网 | 在维 | 刑警支队用户机房 | 待核实补充 | XingJingZhiDuiJiChaDaLou_3628 | S3600-28TP-SI | H3C |  | 210235A10RH094000241 |  | Version 3.10, Release 1602P01 | 192.168.168.58 |  |  | 1 | 四级 | 外网
网管部 | 平台外网 | 在维 | 计量质量检察院用户机房 | 待核实补充 | JiLiangZhiLiangJianCeYuan_3628 | S3600-28TP-SI | H3C |  | 210235A10RH094000442 |  | Version 3.10, Release 1602P01 | 192.168.168.22 |  |  | 1 |  | 外网
网管部 | 平台外网 | 在维 | 深圳大学汇聚机房 | 待核实补充 | 192.168.246.154(ShenDA-WWH-JianKongZhan3628) | S3600-28TP-SI | H3C |  | 210235A10RH094000371 |  | Version 3.10, Release 1602P01 | 192.168.246.154 |  |  | 1 | 四级 | 外网
网管部 | 平台外网 | 在维 | 坪山区委汇聚机房 | 待核实补充 | PingDi-WWH-JianKongZhan | S3600-28TP-SI | H3C |  | 210235A10RH094000096 |  | Version 3.10, Release 1602P01 | 192.168.168.126 |  |  | 1 | 四级 | 外网
网管部 | 平台外网 | 在维 | 不在线 | 待核实补充 | 192.168.168.174(KuiChong-WWH-JianKongZhan3628) | S3600-28TP-SI | H3C |  | 210235A10RH094000274 |  | Version 3.10, Release 1602P01 | 192.168.168.174 |  |  | 1 | 四级 | 外网
网管部 | 平台外网 | 在维 | 建艺大厦用户机房 | 待核实补充 | 192.168.168.121(JianYiDaSha3628) | S3600-28TP-SI | H3C |  | 210235A10RH094000473 |  | Version 3.10, Release 1602P01 | 192.168.168.121 |  |  | 1 | 四级 | 外网
网管部 | 平台外网 | 在维 | 中民时代广场用户机房 | 待核实补充 | MinZhengJu-3628 | S3600-28TP-SI | H3C |  | 210235A10RH094000389 |  | Version 3.10, Release 1602P01 | 192.168.248.109 |  |  | 1 | 四级 | 外网
网管部 | 平台外网 | 在维 | 盐田区委汇聚机房 | 待核实补充 | YanTian-e-access3628 | S3600-28TP-SI | H3C |  | 210235A10RH094000518 |  | Version 3.10, Release 1602P01 | 192.168.246.78 |  |  | 1 | 四级 | 外网
网管部 | 平台外网 | 在维 | 八卦岭劳动局用户机房 | 待核实补充 | BaGuaLingLaoDongJu_3628 | S3600-28TP-SI | H3C |  | 210235A10RH094000394 |  | Version 3.10, Release 1602P01 | 192.168.168.158 |  |  | 1 | 四级 | 外网
网管部 | 平台外网 | 在维 | 体育局用户机房 | 待核实补充 | 192.168.246.166(TiYuJu-WWH-JianKongZhan3628) | S3600-28TP-SI | H3C |  | 210235A10RH094000160 |  | Version 3.10, Release 1602P01 | 192.168.246.166 |  |  | 1 | 四级 | 外网
网管部 | 平台外网 | 在维 | 南山区委用户机房 | 待核实补充 | 192.168.168.222(NanShanQuWeiJianKong3628) | S3600-28TP-SI | H3C |  | 210235A10RH094000392 |  | Version 3.10, Release 1602P01 | 192.168.168.222 |  |  | 1 | 四级 | 外网
网管部 | 平台外网 | 在维 | 检察院汇聚机房 | 待核实补充 | 192.168.168.238(JianChaYuanJianKong3628) | S3600-28TP-SI | H3C |  | 210235A10RH094000375 |  | Version 3.10, Release 1602P01 | 192.168.168.238 |  |  | 1 | 四级 | 外网
网管部 | 平台外网 | 在维 | 龙华汇聚机房 | 待核实补充 | 192.168.246.53(LongHuaXinQu3628) | S3600-28TP-SI | H3C |  | 210235A10RH094000433 |  | Version 3.10, Release 1602P01 | 192.168.246.53 |  |  | 1 | 四级 | 外网
网管部 | 平台外网 | 在维 | 盐田区委汇聚机房 | 待核实补充 | 192.168.168.250(YanTian-e-JianKong3628) | S3600-28TP-SI | H3C |  | 210235A10RH094000518 |  | Version 3.10, Release 1602P01 | 192.168.168.250 |  |  | 1 | 四级 | 外网
网管部 | 平台外网 | 在维 | 交委4楼用户机房 | 待核实补充 | 192.168.246.134(JiaoTongJu_3628) | S3600-28TP-SI | H3C |  | 210235A10RH095000201 |  | Version 3.10, Release 1602P01 | 192.168.246.134 |  |  | 1 | 四级 | 外网
网管部 | 平台外网 | 在维 | 罗湖汇聚机房 | 待核实补充 | LuoHuQuWeiJianKong3628 | S3600-28TP-SI | H3C |  | 210235A10RH094000492 |  | Version 3.10, Release 1602P01 | 192.168.168.234 |  |  | 1 | 四级 | 外网
网管部 | 平台外网 | 在维 | 无委会机房 | 待核实补充 | 192.168.168.242(WuWeiHuiJianKong3628) | S3600-28TP-SI | H3C |  | 210235A10RH094000145 |  | Version 3.10, Release 1602P01 | 192.168.168.242 |  |  | 1 | 四级 | 外网
网管部 | 平台外网 | 在维 | 坪山区委汇聚机房 | 待核实补充 | PingShanXinQu-3628 | S3600-28TP-SI | H3C |  | 210235A10RH094000157 |  | Version 3.10, Release 1602P01 | 192.168.246.218 |  |  | 1 | 四级 | 外网
网管部 | 平台外网 | 在维 | 同心路5楼idc机房 | 待核实补充 | 192.168.168.1(TongXinLu-5F-3628-2) | S3600-28TP-SI | H3C |  | 210235A10RH094000153 |  | Version 3.10, Release 1602P01 | 192.168.168.1 |  |  | 1 | 四级 | 外网
网管部 | 平台外网 | 在维 | 高新办用户机房 | 待核实补充 | 192.168.168.214(GaoXinBanJianKong3628) | S3600-28TP-SI | H3C |  | 210235A10RH094000280 |  | Version 3.10, Release 1602P01 | 192.168.168.214 |  |  | 1 | 四级 | 外网
网管部 | 平台外网 | 在维 | 税务局用户机房 | 待核实补充 | 192.168.247.62(DiShui-S3628) | S3600-28TP-SI | H3C |  | 210235A10RH094000495 |  | Version 3.10, Release 1602P01 | 192.168.247.62 |  |  | 1 | 四级 | 外网
网管部 | 平台外网 | 在维 | 水务局汇聚机房 | 待核实补充 | 192.168.168.206(ShuiWuJuJianKong3628) | S3600-28TP-SI | H3C |  | 210235A10RH094000023 |  | Version 3.10, Release 1602P01 | 192.168.168.206 |  |  | 1 | 四级 | 外网
网管部 | 平台外网 | 在维 | 防洪处机房 | 待核实补充 | 192.168.168.106(FangHongChu_3628) | S3600-28TP-SI | H3C |  | 210235A10RH094000018 |  | Version 3.10, Release 1602P01 | 192.168.168.106 |  |  | 1 | 四级 | 外网
网管部 | 平台外网 | 在维 | 福田国土局用户机房 | 待核实补充 | 192.168.168.78(FuTianGuoTuJu_3628) | S3600-28TP-SI | H3C |  | 210235A10RH094000538 |  | Version 3.10, Release 1602P01 | 192.168.168.78 |  |  | 1 | 四级 | 外网
网管部 | 平台外网 | 在维 | 同心路5楼idc机房 | 待核实补充 | 192.168.168.29(TongXinLu-5F-3628) | S3600-28TP-SI | H3C |  | 210235A10RH094000194 |  | Version 3.10, Release 1602P01 | 192.168.168.29 |  |  | 1 | 四级 | 外网
网管部 | 平台外网 | 在维 | 老司法局汇聚机房 | 待核实补充 | 192.168.246.146(Lao-SiFaJu_3928) | S3928TP-SI | 华为 |  | 210235A051B061001139 |  | Version 3.10, Release 1702 | 192.168.246.146 |  |  | 1 | 四级 | 外网
网管部 | 平台外网 | 在维 | 光明区委用户机房 | 待核实补充 | GuangMingXinQu3628-1 | S3600-28TP-SI | H3C |  | 210235A10RH094000378 |  | Version 3.10, Release 1602P01 | 192.168.246.222 |  |  | 1 | 四级 | 外网
网管部 | 平台外网 | 在维 | 医学信息用户机房 | 待核实补充 | 192.168.168.246(YiXueXinXiJianKong3628) | S3600-28TP-SI | H3C |  | 210235A10RH094000431 |  | Version 3.10, Release 1602P01 | 192.168.168.246 |  |  | 1 | 四级 | 外网
网管部 | 平台外网 | 在维 | 宝安老区委汇聚机房 | 待核实补充 | BaoAnLaoJiFang_3628 | S3600-28TP-SI | H3C |  | 210235A10RH094000399 |  | Version 3.10, Release 1602P01 | 192.168.246.101 |  |  | 1 | 四级 | 外网
网管部 | 平台外网 | 在维 | 住房保障用户机房 | 待核实补充 | 192.168.168.97(ZhuFangBaoZhangShu3628) | S3600-28TP-SI | H3C |  | 210235A10RH095000100 |  | Version 3.10, Release 1602P01 | 192.168.168.97 |  |  | 1 | 四级 | 外网
网管部 | 平台外网 | 在维 | 地铁大厦用户机房 | 待核实补充 | 192.168.246.150(Dtds-WWH-JianKongZhan3628) | S3600-28TP-SI | H3C |  | 210235A10RH094000480 |  | Version 3.10, Release 1602P01 | 192.168.246.150 |  |  | 1 | 四级 | 外网
网管部 | 平台外网 | 在维 | 南湾街道办用户机房 | 待核实补充 | 192.168.168.118(NanWanJieDaoBan3628) | S3600-28TP-SI | H3C |  | 210235A10RH094000406 |  | Version 3.10, Release 1602P01 | 192.168.168.118 |  |  | 1 | 四级 | 外网
网管部 | 平台外网 | 在维 | 福田汇聚机房 | 待核实补充 | 192.168.168.230(FuTianQuWeiJianKong3628) | S3600-28TP-SI | H3C |  | 210235A10RH094000450 |  | Version 3.10, Release 1602P01 | 192.168.168.230 |  |  | 1 | 四级 | 外网
网管部 | 平台外网 | 在维 | 待核实补充 | 待核实补充 | 192.168.168.38(ShiFuErBan3628) | S3600-28TP-SI | H3C |  | 210235A10RH094000497 |  | Version 3.10, Release 1602P01 | 192.168.168.38 |  |  | 1 |  | 外网
网管部 | 平台外网 | 在维 | 光明区委用户机房 | 待核实补充 | 192.168.246.73(GuangMingXinQu3628) | S3600-28TP-SI | H3C |  | 210235A10RH094000266 |  | Version 3.10, Release 1602P01 | 192.168.246.73 |  |  | 1 | 四级 | 外网
网管部 | 平台外网 | 在维 | 宝安区委用户机房 | 待核实补充 | 192.168.246.105(BaoAn-e-access3628) | S3600-28TP-SI | H3C |  | 210235A10RH094000491 |  | Version 3.10, Release 1602P01 | 192.168.246.105 |  |  | 1 | 四级 | 外网
网管部 | 平台外网 | 在维 | 劳动局用户机房 | 待核实补充 | 192.168.247.26(LDJ-e-JianKong3628) | S3600-28TP-SI | H3C |  | 210235A10RH095000550 |  | Version 3.10, Release 1602P01 | 192.168.247.26 |  |  | 1 | 四级 | 外网
网管部 | 平台外网 | 在维 | 检察院机房 | 待核实补充 | JianChaYuan-QW3526E | Quidway S3526E | 华为 |  | 无序列号 |  | Version 3.10 | 192.168.248.9 |  |  | 1 | 四级 | 外网
网管部 | 平台外网 | 在维 | 龙岗汇聚机房 | 待核实补充 | 192.168.168.226(LongGangQuWeiJianKong3628) | S3600-28TP-SI | H3C |  | 210235A10RH094000432 |  | Version 3.10, Release 1602P01 | 192.168.168.226 |  |  | 1 | 四级 | 外网
网管部 | 平台外网 | 在维 | 宝安区委用户机房 | 待核实补充 | 192.168.246.9(BaoAn-WWH-JianKongZhan3628) | S3600-28TP-SI | H3C |  | 210235A10RH094000215 |  | Version 3.10, Release 1602P01 | 192.168.246.9 |  |  | 1 | 四级 | 外网
网管部 | 平台外网 | 在维 | 灾备中心4楼idc机房 | 4FA10 | 192.168.246.210(ZBZX-E-access3628) | S3600-28TP-SI | H3C |  | 210235A10RH094000233 |  | Version 3.10, Release 1602P01 | 192.168.246.210 |  |  | 1 | 四级 | 外网
网管部 | 平台外网 | 在维 | 待核实补充 | 待核实补充 | 192.168.246.69(Luohugongshang_3526C) | Quidway S3526C | 华为 |  | 无序列号 |  | Version 3.10, Release 0042 | 192.168.246.69 |  |  | 1 |  | 外网
网管部 | 平台外网 | 在维 | 大运机房 | 待核实补充 | 192.168.246.186(DaYunCun-WWH-JianCeZhan3628) | S3600-28TP-SI | H3C |  | 210235A10RH094000284 |  | Version 3.10, Release 1602P01 | 192.168.246.186 |  |  | 1 | 四级 | 外网
网管部 | 平台外网 | 在维 | 福田汇聚机房 | 待核实补充 | 192.168.246.122(FuTian-E-access3628) | S3600-28TP-SI | H3C |  | 210235A10RH094000136 |  | Version 3.10, Release 1602P01 | 192.168.246.122 |  |  | 1 | 四级 | 外网
网管部 | 平台外网 | 在维 | 布吉街道办 | 待核实补充 | 192.168.168.70(BuJiJieDaoBan3628) | S3600-28TP-SI | H3C |  | 210235A10RH095000366 |  | Version 3.10, Release 1602P01 | 192.168.168.70 |  |  | 1 | 四级 | 外网
网管部 | 平台外网 | 在维 | 城管办 | 待核实补充 | 192.168.247.22(ChengGuanBan-QW3628SI) | S3600-28TP-SI | H3C |  | 210235A10RH094000288 |  | Version 3.10, Release 1602P01 | 192.168.247.22 |  |  | 1 | 四级 | 外网
网管部 | 平台外网 | 在维 | 海安大厦机房 | 待核实补充 | 192.168.168.253(Haianzhongxin-3628) | S3600-28TP-SI | H3C |  | 210235A10RH094000218 |  | Version 3.10, Release 1602P01 | 192.168.168.253 |  |  | 1 | 四级 | 外网
网管部 | 平台外网 | 在维 | 农科大厦 | 待核实补充 | 192.168.247.42(NongKeDaSha-S3628) | S3600-28TP-SI | H3C |  | 210235A10RH094000547 |  | Version 3.10, Release 1602P01 | 192.168.247.42 |  |  | 1 | 四级 | 外网
网管部 | 平台外网 | 在维 | 保税区 | 待核实补充 | 192.168.247.58(BaoShuiQu_3628_VPN) | S3600-28TP-SI | H3C |  | 210235A10RH094000243 |  | Version 3.10, Release 1602P01 | 192.168.247.58 |  |  | 1 | 四级 | 外网
网管部 | 平台外网 | 在维 | 龙岗汇聚机房 | 待核实补充 | 192.168.168.26(LongGangQuWei-access-3628) | S3600-28TP-SI | H3C |  | 210235A10RH094000465 |  | Version 3.10, Release 1602P01 | 192.168.168.26 |  |  | 1 | 四级 | 外网
网管部 | 平台外网 | 在维 | 救助管理站用户机房 | 待核实补充 | 192.168.168.153(JingHuShuiZha-3628) | S3600-28TP-SI | H3C |  | 210235A10RH094000229 |  | Version 3.10, Release 1602P01 | 192.168.168.153 |  |  | 1 |  | 外网
网管部 | 平台外网 | 在维 | 医学信息用户机房 | 待核实补充 | 192.168.246.158(YiXueXinXiZhongXin_3526) | Quidway S3526E | 华为 |  | 无序列号 |  | Version 3.10, Release 0042 | 192.168.246.158 |  |  | 1 | 四级 | 外网
网管部 | 平台外网 | 在维 | 消防支队4楼用户机房 | 待核实补充 | 192.168.247.229(XiaoFangJu3628) | S3600-28TP-SI | H3C |  | 210235A10RH094000004 |  | Version 3.10, Release 1602P01 | 192.168.247.229 |  |  | 1 | 四级 | 外网
网管部 | 平台外网 | 在维 | 交委10楼用户机房 | 待核实补充 | 192.168.168.210(JiaoTongJuJianKong3628) | S3600-28TP-SI | H3C |  | 210235A10RH094000360 |  | Version 3.10, Release 1602P01 | 192.168.168.210 |  |  | 1 | 四级 | 外网
网管部 | 平台外网 | 在维 | 大鹏汇聚机房 | 待核实补充 | 192.168.168.134(DaPengXinQu-3628) | S3600-28TP-SI | H3C |  | 210235A1QQX16C000070 |  | Version 3.10, Release 1602P01 | 192.168.168.134 |  |  | 1 | 四级 | 外网
网管部 | 平台外网 | 在维 | 民防办机房 | 待核实补充 |  | S3600-28TP-SI | H3C |  | 210235A10RH095000106 |  | Version 3.10, Release 1602P01 | 192.168.238.42 |  |  | 1 | 四级 | 外网
网管部 | 平台外网 | 停用 | 已下线 | 待核实补充 | JingLiRenCaiZhongXin_3526 | Quidway S3526E | 华为 |  |  |  | Version 3.10 | 192.168.168.149 |  |  | 1 | 四级 | 外网
网管部 | 平台外网 | 在维 | 红塔机房6楼idc机房 | 待核实补充 | SMZX-E-ACCS6800-2 | H3C S6800-4C | H3C |  | 210235A1ESH16B000002 |  | Version 7.1.045, Release 2422P02 | 192.168.247.221 |  |  | 1 | 一级 | 外网
网管部 | 平台外网 | 在维 | 红塔机房6楼idc机房 | 待核实补充 | SMZX-E-ACCS6800 | H3C S6800-2C | H3C |  | 210235A1ETH16C000227 |  | Version 7.1.045, Release 2432P01 | 192.168.247.217 |  |  | 1 | 一级 | 外网
网管部 | 平台外网 | 在维 | 红塔机房6楼idc机房 | 待核实补充 | SMZX-E-MIRORS6800 | H3C S6800-2C | H3C |  | 210235A1ETH16C000186 |  | Version 7.1.045, Release 2432P01 | 192.168.247.193 |  |  | 1 | 三级 | 外网
网管部 | 平台外网 | 在维 | 灾备中心4楼idc机房 | 4FA10 | ZBZX-E-MIRORS6800 | H3C S6800-2C | H3C |  | 210235A1ETH16C000215 |  | Version 7.1.045, Release 2432P01 | 192.168.247.189 |  |  | 1 | 三级 | 外网
网管部 | 平台外网 | 在维 | 检察院机房 | 待核实补充 | JCY-E-Summary7510E | H3C S7510E | H3C |  | 210235A1QQX16C000070 |  | Version 5.20, Release 6708P13 | 10.255.255.232 | (电信)安普利维保，2020-10-31 |  | 1 | 三级 | 外网
网管部 | 平台外网 | 在维 | 宝安区委用户机房 | 待核实补充 | BaoAn-E-Bone7510E | H3C S7510E | H3C |  | 210235A1QQX16C000070 |  | Version 5.20, Release 6708P13 | 10.255.255.243 | (电信)安普利维保，2020-10-31 |  | 1 | 二级 | 外网
网管部 | 平台外网 | 在维 | 劳动局用户机房 | 待核实补充 | LDJ-E-Summary7510E | H3C S7510E | H3C |  | 210235A1QQX16C000070 |  | Version 5.20, Release 6708P13 | 10.255.255.236 | (电信)安普利维保，2020-10-31 |  | 1 | 三级 | 外网
网管部 | 平台外网 | 在维 | 水务局汇聚机房 | 待核实补充 | SWJ-E-Summary7510E | H3C S7510E | H3C |  | 210235A1QQX16C000070 |  | Version 5.20, Release 6708P13 | 10.255.255.239 | (电信)安普利维保，2020-10-31 |  | 1 | 三级 | 外网
网管部 | 平台外网 | 在维 | 医学信息用户机房 | 待核实补充 | YXXXZX-E-Summary7510E | H3C S7510E | H3C |  | 210235A1QQX16C000070 |  | Version 5.20, Release 6708P13 | 10.255.255.233 | (电信)安普利维保，2020-10-31 |  | 1 | 三级 | 外网
网管部 | 平台外网 | 在维 | 灾备中心4楼idc机房 | 4FA10 | ZBZX-E-Backbone7510E | H3C S7510E | H3C |  | 210235A1QQX16C000070 |  | Version 5.20, Release 6708P13 | 10.255.255.244 | (电信)安普利维保，2020-10-31 |  | 1 | 二级 | 外网
网管部 | 平台外网 | 在维 | 光明区委用户机房 | 待核实补充 | GMXQ-E-Backbone7510E | H3C S7510E-X | H3C |  | 210235A1QQX16C000024 |  | Version 7.1.070, ESS 7531P01 | 10.255.255.227 |  |  | 1 | 二级 | 外网
网管部 | 平台外网 | 在维 | 待核实补充 | 待核实补充 | DPXQ-E-Backbone7510E | H3C S7510E-X | H3C |  | 210235A1QQX16C000049 |  | Version 7.1.070, ESS 7531P01 | 10.255.255.230 |  |  | 1 | 二级 | 外网
网管部 | 平台外网 | 在维 | 福田汇聚机房 | 待核实补充 | Futian-E-Bone7510E | H3C S7510E | H3C |  | 210231A76QA095000015 |  | Version 5.20, Release 6708P13 | 10.255.255.250 | (电信)安普利维保，2020-10-31 |  | 1 | 二级 | 外网
网管部 | 平台外网 | 在维 | 红塔机房6楼idc机房 | 待核实补充 | SMZX-e-Backbone7510E | H3C S7510E | H3C |  | 210231A76QB098000015 |  | Version 5.20, Release 6708P13 | 10.255.255.249 | (电信)安普利维保，2020-10-31 |  | 1 | 二级 | 外网
网管部 | 平台外网 | 在维 | 罗湖汇聚机房 | 待核实补充 | LuoHu-E-Bone7510E | H3C S7510E | H3C |  | 210231A76QB098000008 |  | Version 5.20, Release 6708P13 | 10.255.255.247 | (电信)安普利维保，2020-10-31 |  | 1 | 二级 | 外网
网管部 | 平台外网 | 在维 | 碧波中学机房 | 待核实补充 | BBZX-E-Summary7510E | H3C S7510E | H3C |  | 210235A1QQX16C000070 |  | Version 5.20, Release 6708P13 | 10.255.255.234 | (电信)安普利维保，2020-10-31 |  | 1 | 三级 | 外网
网管部 | 平台外网 | 在维 | 盐田区委汇聚机房 | 待核实补充 | YanTian-E-Bone7510E | H3C S7510E | H3C |  | 210235A1QQX16C000070 |  | Version 5.20, Release 6708P13 | 10.255.255.246 | (电信)安普利维保，2020-10-31 |  | 1 | 二级 | 外网
网管部 | 平台外网 | 在维 | 老司法局汇聚机房 | 待核实补充 | LSFJ-E-Summary7510E | H3C S7510E | H3C |  | 210235A1QQX16C000070 |  | Version 5.20, Release 6708P13 | 10.255.255.235 | (电信)安普利维保，2020-10-31 |  | 1 | 三级 | 外网
网管部 | 平台外网 | 在维 | 龙岗汇聚机房 | 待核实补充 | LongGang-E-Bone7510E | H3C S7510E | H3C |  | 210235A1QQX16C000070 |  | Version 5.20, Release 6708P13 | 10.255.255.245 | (电信)安普利维保，2020-10-31 |  | 1 | 二级 | 外网
网管部 | 平台外网 | 在维 | 深圳大学汇聚机房 | 待核实补充 | ShenDa-E-Bone7510E | H3C S7510E | H3C |  | 210235A1QQX16C000070 |  | Version 5.20, Release 6708P13 | 10.255.255.242 | (电信)安普利维保，2020-10-31 |  | 1 | 二级 | 外网
网管部 | 平台外网 | 在维 | 工商局汇聚机房 | 待核实补充 | GSJ-E-Summary7510E | H3C S7510E | H3C |  | 210235A1QQX16C000070 |  | Version 5.20, Release 6708P13 | 10.255.255.240 | (电信)安普利维保，2020-10-31 |  | 1 | 三级 | 外网
网管部 | 平台外网 | 在维 | 天平大厦 | 待核实补充 | TPDS-E-Summary7510E | H3C S7510E | H3C |  | 210235A1QQX16C000070 |  | Version 5.20, Release 6708P13 | 10.255.255.238 | (电信)安普利维保，2020-10-31 |  | 1 | 三级 | 外网
网管部 | 平台外网 | 在维 | 交委10楼用户机房 | 待核实补充 | JTJ-E-Summary7510E | H3C S7510E | H3C |  | 210235A1QQX16C000070 |  | Version 5.20, Release 6708P13 | 10.255.255.241 | (电信)安普利维保，2020-10-31 |  | 1 | 三级 | 外网
网管部 | 平台外网 | 在维 | 同心路5楼idc机房 | 待核实补充 | WLZX-E-Backbone7510E | H3C S7510E | H3C |  | 210231A76QB098000003 |  | Version 5.20, Release 6708P13 | 10.255.255.248 | (电信)安普利维保，2020-10-31 |  | 1 | 二级 | 外网
网管部 | 平台外网 | 在维 | 120急救中心机房 | 待核实补充 | 120JJZX-E-Summary7510E | H3C S7510E | H3C |  | 210231A0E8B178000055 |  | Version 5.20, Release 6708P13 | 10.255.255.231 | (电信)安普利维保，2020-10-31 |  | 1 | 三级 | 外网
网管部 | 平台外网 | 在维 | 无委会机房 | 待核实补充 | WWH-E-Summary7510E | H3C S7510E | H3C |  | 210235A1QQX16C000070 |  | Version 5.20, Release 6708P13 | 10.255.255.237 | (电信)安普利维保，2020-10-31 |  | 1 | 三级 | 外网
网管部 | 平台外网 | 在维 | 灾备中心4楼idc机房 | 4FA13 | ZBZX-E-CoreNE40E | NE40E-X8A | 华为 |  | 2102350AFXP0K6000150 |  | Version 8.180 (NE40E V800R010C10SPC500) | 10.255.255.251 |  |  | 1 | 一级 | 外网
网管部 | 平台外网 | 在维 | 同心路5楼idc机房 | 待核实补充 | WLZX-E-CoreNE40E | NE40E-X8A | 华为 |  | 2102350AFXP0K6000123 |  | Version 8.180 (NE40E V800R010C10SPC500) | 10.255.255.253 |  |  | 1 | 一级 | 外网
网管部 | 平台外网 | 在维 | 红塔机房6楼idc机房 | 待核实补充 | SMZX-E-CoreNE40E | NE40E-X8A | 华为 |  | 2102350AFXP0K6000162 |  | Version 8.180 (NE40E V800R010C10SPC500) | 10.255.255.252 |  |  | 1 | 一级 | 外网
网管部 | 平台外网 | 在维 | 南山区委用户机房 | 待核实补充 | NanShan-access-5730 | S5730S-48C-EI-AC | 华为 |  | 21980107903GJ7000227 |  | Version 5.170 (S5730 V200R011C10SPC500) | 192.168.248.251 |  |  | 1 | 四级 | 外网
网管部 | 平台外网 | 在维 | 龙岗汇聚机房 | 待核实补充 | LongGang-access-6503 | Quidway S6503 | H3C |  | 无序列号 |  | Version 3.10(CN), RELEASE 1018 | 192.168.168.18 |  |  | 1 | 四级 | 外网
网管部 | 平台外网 | 在维 | 资源中心屏蔽机房 | 待核实补充 |  | 西默DNS8000 | 西默 |  | 201XM20160506125430 |  |  | 192.168.155.99 | 联通-原厂维保，2020-10-31 |  | 1 | 一级 | 外网
网管部 | 平台外网 | 在维 | 资源中心屏蔽机房 | 待核实补充 |  | 西默DNS8000 | 西默 |  | 201XM20160506172230 |  |  | 192.168.155.101 | 联通-原厂维保，2020-10-31 |  | 1 | 一级 | 外网
网管部 | 平台外网 | 在维 | 红塔机房6楼IDC机房 | 6F_C10 |  | 深信服AF-9020 | 深信服 |  | F7ZG8BZKY5WFGDDA |  | AF 8.0.6 | 192.168.237.137 | 联通-原厂维保，2020-10-31 |  | 1 | 一级 | 外网
网管部 | 平台外网 | 在维 | 红塔机房6楼IDC机房 | 6F_C10 |  | 深信服AF-9020 | 深信服 |  | SB5S9BFFF2HXRSFG |  | AF 8.0.6 | 192.168.237.138 | 联通-原厂维保，2020-10-31 |  | 1 | 一级 | 外网
网管部 | 平台外网 | 在维 | 灾备机房 | 4FA9 |  | 深信服AF-9020 | 深信服 |  | KSDGFFRR2BE6PRDF |  | AF 8.0.6 | 192.168.237.129 | 联通-原厂维保，2020-10-31 |  | 1 | 一级 | 外网
网管部 | 平台外网 | 在维 | 灾备机房 | 4FA9 |  | 深信服AF-9020 | 深信服 |  | CEWAQFBTSDDBRTD4 |  | AF 8.0.6 | 192.168.237.133 | 联通-原厂维保，2020-10-31 |  | 1 | 一级 | 外网
网管部 | 平台外网 | 在维 | 同心路5楼idc机房 | 待核实补充 |  | SG-6000-M8260 |  |  | 待补充 |  | Version 5.0 SG6000-M-2-5.0R4F1.bin 2014/05/30 14:29:25 | 192.168.246.26 |  |  | 1 | 一级 | 外网
网管部 | 平台外网 | 在维 | 红塔机房6楼idc机房 | 待核实补充 |  | SG-6000-G5150 |  |  | 待补充 |  | Version 4.5 SG6000M-4.5R3P3.5.bin 2012/01/12 17:29:24 | 192.168.168.202 |  |  | 1 |  | 外网
网管部 | 平台外网 | 在维 | 同心路机房 | 同心路机房 |  | NGFW4000-UF(TG-5114) | 天融信 |  | K1006015541 |  | Topsec Operating System tos_3.3.005.098.1 | 192.168.247.252 | (电信)安普利维保，2020-10-31 |  | 1 | 一级 | 外网
网管部 | 平台外网 | 在维 | 同心路机房 | 同心路机房 |  | NGFW4000-UF(TG-5114) | 天融信 |  | K1006015935 |  | Topsec Operating System tos_3.3.005.098.1 | 192.168.247.253 | (电信)安普利维保，2020-10-31 |  | 1 | 一级 | 外网
网管部 | 平台外网 | 在维 | 屏蔽机房 | K03 |  | NGFW4000-UF(TG-83442) | 天融信 |  | Q1511366304 |  | V3.2073N.2091J_NGFW.1_B | 10.210.253.66 | (电信)安普利维保，2020-10-31 |  | 1 | 一级 | 外网
网管部 | 平台外网 | 在维 | 屏蔽机房 | K03 |  | NGFW4000-UF(TG-83442) | 天融信 |  | Q1511366305 |  | V3.2073N.2091J_NGFW.1_B | 10.210.253.67 | (电信)安普利维保，2020-10-31 |  | 1 | 一级 | 外网
网管部 | 平台外网 | 在维 | 红塔机房6楼IDC机房 | 6F_C39-20U |  | NGFW4000-UF(TG-5114) | 天融信 |  | K1006015942 |  | Topsec Operating System tos_3.3.005.098.1 | 192.168.247.201 | (电信)安普利维保，2020-10-31 |  | 1 |  | 外网
网管部 | 平台外网 | 在维 | 灾备机房 | 4FA9 |  | NGFW4000-UF(TG-5114) | 天融信 |  | K1006015947 |  | Topsec Operating System v3.3.005.072.1_D1889 | 192.168.247.185 | (电信)安普利维保，2020-10-31 |  | 1 | 三级 | 外网
网管部 | 平台外网 | 在维 | 老司法局汇聚机房 | 外网机柜 |  | NGFW4000-UF(TG-5114) | 天融信 |  | K1006015552 |  | Topsec Operating System v3.3.005.072.1_D1889 | 192.168.247.209 | (电信)安普利维保，2020-10-31 |  | 1 | 三级 | 外网
网管部 | 平台外网 | 在维 | 大学城机房 | 大学城机房 |  | NGFW4000-UF(TG-5114) | 天融信 |  | K1006015941 |  | Topsec Operating System v3.3.005.072.1_D1889 | 192.168.249.34 | (电信)安普利维保，2020-10-31 |  | 1 |  | 外网
网管部 | 平台外网 | 在维 | 大学城机房 | 大学城机房 |  | NGFW4000-UF(TG-5114) | 天融信 |  | K1006015564 |  | Topsec Operating System tos_3.3.005.098.1 | 192.168.249.33 | (电信)安普利维保，2020-10-31 |  | 1 |  | 外网
网管部 | 平台外网 | 在维 | 红塔机房6楼IDC机房 | 6F_C06 |  | AF-3020 | 深信服 |  | CRWB2QHDJ65EMJBB |  | NGAF 7.1 | 192.168.247.177 | 联通-原厂维保，2020-10-31 |  | 1 | 一级 | 外网
网管部 | 平台外网 | 在维 | 红塔机房7楼IDC机房 | 6F_C06 |  | AF-3020 | 深信服 |  | ZR8XXDR92BDEBCYE |  | NGAF 7.1 | 192.168.247.177：444 | 联通-原厂维保，2020-10-31 |  | 1 | 一级 | 外网
网管部 | 平台外网 | 在维 | 市委机房 | 待核实补充 |  |  |  |  | 待补充 |  |  | 192.168.246.213 |  |  | 1 | 四级 | 外网
网管部 | 平台外网 | 在维 | 前海管理局用户机房 | 待核实补充 | QianHaiGuanLiJu-S3628 | S3600-28TP-SI | H3C |  | 210235A10RH094000420 |  | Version 3.10, Release 1602P01 | 192.168.247.78 |  |  | 1 | 四级 | 外网
网管部 | 平台外网 | 在维 | 财政局用户机房 | 待核实补充 | Caizhengju_3550 | C3550 | 思科 |  | CAT064409K9 |  | Version 12.2(25)SE, RELEASE SOFTWARE (fc) | 192.168.248.20 |  |  | 1 | 四级 | 外网
网管部 | 平台外网 | 在维 | 同心路5楼idc机房 | 待核实补充 | TongXinLu-ShengWang-5730 | S5730-68C-SI-AC | 华为 |  | 21980107903GJ7000232 |  | Version 5.170 (S5730 V200R011C10SPC500) | 192.168.249.93 |  |  | 1 | 三级 | 外网
网管部 | 市民中心 | 停用 | 红塔机房D35 9-11U | 红塔机房D35 9-11U | 启明星辰NS2200 | NS2200 | 启明星辰 |  | 0010051007079993 |  | V7.0 | 172.18.197.197 | (电信)安普利维保，2020-10-31 |  | 1 |  | 办公网
网管部 | 灾备中心 | 停用 | 灾备中心4楼 4FA09 27-29U | 灾备中心4楼 4FA09 27-29U | 启明星辰NS2200 | NS2200 | 启明星辰 | 网络 | 0010051006259983 |  | V7.0 | 192.168.249.57 | (电信)安普利维保，2020-10-31 |  | 1 |  | 外网
网管部 | 市民中心 | 停用 | 市委 | 市委 | 启明星辰NS2200 | NS2200 | 启明星辰 | 网络 | 0010051006259984 |  | V7.0 |  | (电信)安普利维保，2020-10-31 |  | 1 |  | 外网
网管部 | 市民中心 | 在维 | 资源中心N04机柜 | 资源中心N05机柜 | 启明星辰NS2200 | NS2200 | 启明星辰 |  | 0010051006259991 |  | V7.0 | 172.92.253.251 | (电信)安普利维保，2020-10-31 |  | 1 |  | 办公网
网管部 | 平台外网 | 在维 | 红塔机房 C12 5-8U | 红塔机房 C12 5-8U |  | AC-10000 | 深信服 |  | 5101003283 |  |  | 10.252.252.252 | （电信）原厂维保，2020-10-31 |  | 1 |  | 外网
网管部 | 平台外网 | 在维 | 灾备中心四楼 4FA09 20-22U | 灾备中心四楼 4FA09 20-22U |  | AC-10000 | 深信服 |  | 5101003284 |  |  | 10.252.252.253 | （电信）原厂维保，2020-10-31 |  | 1 |  | 外网
网管部 | 市民中心 | 停用 | 资源中心 | 市民中心大楼128内 | 市民中心大楼128内 | NAP3600 | 信锐 | 网络 | 8PY6092401 |  | AP3.2.0 R3 BUILD20160716 |  | (电信)安普利维保，2020-10-31 |  | 1 |  | 外网
网管部 | 市民中心 | 停用 | 资源中心 | 市民中心大楼128内 | 市民中心大楼128内 | NAP3600 | 信锐 | 网络 | 8PY6090072 |  | AP3.2.0 R3 BUILD20160716 |  | (电信)安普利维保，2020-10-31 |  | 1 |  | 外网
网管部 | 市民中心 | 停用 | 资源中心 | 市民中心大楼137内 | 市民中心大楼137内 | NAP3600 | 信锐 | 网络 | 8PY6091785 |  | AP3.2.0 R3 BUILD20160716 |  | (电信)安普利维保，2020-10-31 |  | 1 |  | 外网
网管部 | 市民中心 | 在维 | 资源中心 | 中心机房W05 W05-3 | 中心机房W05 W05-3 | 信锐NAC6100 | 信锐 | 网络 | D1029519/55FF04F6 |  |  | 10.210.127.55 | (电信)安普利维保，2020-10-31 |  | 2 | 三级 | 外网
网管部 | 市民中心 | 在维 | 资源中心 | 中心机房W05 W05-3 | 中心机房W05 W05-3 | 信锐NAC6100 | 信锐 | 网络 | D1029519/55FF04F6 |  |  | 10.210.127.55 | (电信)安普利维保，2020-10-31 |  | 2 | 三级 | 外网
网管部 | 市民中心 | 在维 | 资源中心 | 市民中心一楼东配线间机架1 7U | 市民中心一楼东配线间机架1 7U | 信锐SW-05024 | 信锐 | 网络 | BDP6280193 |  |  |  | (电信)安普利维保，2020-10-31 |  | 1 |  | 外网
网管部 | 市民中心 | 在维 | 资源中心 | 市民中心一楼西配线间机架1 7U | 市民中心一楼西配线间机架1 7U | 信锐SW-05024 | 信锐 | 网络 | BDP6280084 |  |  |  | (电信)安普利维保，2020-10-31 |  | 1 |  | 外网
网管部 | 灾备中心 | 停用 |  |  | ZB_NW9303_8FA | Quidway S9303 | 华为 |  | 2102113089P0C8000760 |  | Version 5.110 (S9300 V200R001C00SPC300) | 172.93.254.11 | （电信）原厂维保，2020-10-31 | 已下架归库 | 1 | 退网 | 办公网
网管部 | 灾备中心 | 停用 |  |  | ZB_NW9303_8FB | Quidway S9303 | 华为 |  | 2102113089P0C8000724 |  | Version 5.110 (S9300 V200R001C00SPC300) | 172.93.254.12 | （电信）原厂维保，2020-10-31 | 已下架归库 | 1 | 退网 | 办公网
网管部 | 灾备中心 | 停用 |  |  | ZB_WW9303_9FA | Quidway S9303 | 华为 | 网络 | 2102113089P0C8000799 | 双路 | Version 5.110 (S9300 V200R001C00SPC300) | 10.248.254.11 | （电信）原厂维保，2020-10-31 | 已下架归库 | 1 | 退网 | 外网
网管部 | 灾备中心 | 停用 |  |  | ZB_WW9303_9FB | Quidway S9303 | 华为 | 网络 | 2102113089P0C8000928 | 双路 | Version 5.110 (S9300 V200R001C00SPC300) | 10.248.254.12 | （电信）原厂维保，2020-10-31 | 已下架归库 | 1 | 退网 | 外网
网管部 | 平台外网 | 停用 |  |  |  | NGFW4000-UF(TG-5114) | 天融信 |  | K1107081547 |  | Topsec Operating System tos_3.3.005.098.1 |  | (电信)安普利维保，2020-10-31 |  | 1 |  | 外网
网管部 | 平台外网 | 停用 |  |  |  | NGFW4000-UF(TG-5114) | 天融信 |  | K1107081544 |  | Topsec Operating System tos_3.3.005.098.1 |  | (电信)安普利维保，2020-10-31 |  | 1 |  | 外网
网管部 | 资源中心 | 停用 | 电子资源中心IDC机房 |  | I-R-zyzx-3 | S5328C-EI-24S | 华为 |  |  |  | Version 5.110 (S5300 V200R001C00SPC300) | 172.92.253.125 |  | 已下架归库 | 1 | 退网 | 办公网
网管部 | 资源中心 | 停用 | 电子资源中心IDC机房 |  | I-R-zyzx-4 | S5328C-EI-24S | 华为 |  |  |  | Version 5.110 (S5300 V200R001C00SPC300) | 172.92.253.126 |  | 已下架归库 | 1 | 退网 | 办公网
网管部 | 市委园区 | 在维 | 市委园区 |  | 天融信防火墙172.31.248.38 | 安全设备 |  |  |  | 单路 |  | 172.31.248.38 |  |  | 1 |  | 办公网
网管部 | 市委园区 | 闲置 | 市委园区 |  | 天融信防火墙 | 安全设备 |  | 网络 | [6 empty] | 1 |  | 外网
Note on E57: lenovo: 红柱子

## Sheet4
资源名称 | IP地址 | 所属园区拓扑 | 建议设备等级 | 等级依据 | 备注
网管部-灾备中心防火墙(一类) | 192.168.237.129 | 平台外网总拓扑 | 一类 | 互联网出口设备
网管部-灾备中心防火墙(一类) -备机 | 192.168.237.133 | 平台外网总拓扑 | 一类 | 互联网出口设备
网管部-市民中心防火墙(一类) | 192.168.237.137 | 平台外网总拓扑 | 一类 | 互联网出口设备
网管部-市民中心防火墙(一类) -备机 | 192.168.237.138 | 平台外网总拓扑 | 一类 | 互联网出口设备
网管部-SG-6000-DX(一类) | 192.168.246.26 | 平台外网总拓扑 | 一类 | 互联网出口设备
网管部-灾备中心出口6800(一类) | 192.168.247.213 | 平台外网总拓扑 | 一类 | 互联网出口设备
网管部-市民中心出口6800(一类) | 192.168.247.217 | 平台外网总拓扑 | 一类 | 互联网出口设备
网管部-市民中心出口6800(一类)-2 | 192.168.247.221 | 平台外网总拓扑 | 一类 | 互联网出口设备
网管部-灾备中心出口6800(一类)-2 | 192.168.247.226 | 平台外网总拓扑 | 一类 | 互联网出口设备
网管部-省网防火墙 | 192.168.247.252 | 平台外网总拓扑 | 一类 | 互联网出口设备
网管部-省网防火墙(备墙) | 192.168.247.253 | 平台外网总拓扑 | 一类 | 互联网出口设备
网管部-灾备核心NE40E(一类) | 10.255.255.251 | 平台外网总拓扑 | 一类 | 平台核心设备
网管部-市民中心核心NE40E（一类） | 10.255.255.252 | 平台外网总拓扑 | 一类 | 平台核心设备
网管部-网络中心核心NE40E（一类） | 10.255.255.253 | 平台外网总拓扑 | 一类 | 平台核心设备
市民中心园区-防火墙M9010(二类) | 10.246.248.111 | 市民中心总拓扑 | 一类 | 园区出口防火墙
市民中心核心交换机12710(二类) | 10.246.248.105 | 市民中心总拓扑 | 一类 | 园区核心设备
网管部-服务器区汇聚12800(三类) | 203.175.147.3 | 市民中心总拓扑 | 一类 | 园区汇聚设备-服务器区
网管部-市委核心7510E-X | 192.168.170.2 | 市委外网总拓扑 | 一类 | 园区核心设备
网管部-DNS服务器2（一类） | 192.168.155.101 | 外网服务器总拓扑 | 一类 | DNS
网管部-DNS服务器1（一类） | 192.168.155.99 | 外网服务器总拓扑 | 一类 | DNS
网管部-电信出口2G（一类） | 113.108.100.66 | 外网服务器总拓扑 | 一类 | 互联网出口业务
网管部-省网出口（一类） | 19.10.40.6 | 外网服务器总拓扑 | 一类 | 互联网出口业务
网管部-教育网BGP出口（一类） | 202.112.38.237 | 外网服务器总拓扑 | 一类 | 互联网出口业务
网管部-联通BGP出口（一类） | 210.22.3.117 | 外网服务器总拓扑 | 一类 | 互联网出口业务
网管部-灾备联通1G（一类） | 58.251.19.37 | 外网服务器总拓扑 | 一类 | 互联网出口业务
网管部-DNS服务器（一类） | 61.144.227.5 | 外网服务器总拓扑 | 一类 | 互联网出口业务
网管部-灾备防火墙9520_A(二类) | 10.248.254.3 | 灾备中心总拓扑 | 一类 | 园区出口防火墙
网管部-灾备防火墙9520_B(二类) | 10.248.254.4 | 灾备中心总拓扑 | 一类 | 园区出口防火墙
网管部-灾备防火墙9520_C(二类) | 10.248.254.5 | 灾备中心总拓扑 | 一类 | 园区出口防火墙
网管部-灾备防火墙9520_D(二类) | 10.248.254.6 | 灾备中心总拓扑 | 一类 | 园区出口防火墙
网管部-灾备防火墙5530S_A(二类) | 10.248.254.7 | 灾备中心总拓扑 | 一类 | 园区出口防火墙
网管部-灾备防火墙5530S_B(二类) | 10.248.254.8 | 灾备中心总拓扑 | 一类 | 园区出口防火墙
网管部-灾备核心交换机9312A(二类) | 10.248.254.1 | 灾备中心总拓扑 | 一类 | 园区核心设备
网管部-灾备核心交换机9312B(二类) | 10.248.254.2 | 灾备中心总拓扑 | 一类 | 园区核心设备
网管部-F5020_O-Zyzx-FW-3 | 10.210.253.243 | 资源中心总拓扑 | 一类 | 园区出口防火墙
网管部-防火墙-2(二类) | 10.210.253.249 | 资源中心总拓扑 | 一类 | 园区出口防火墙
E8000_O-Zyzx-FW-1_Master | 10.210.253.250 | 资源中心总拓扑 | 一类 | 园区出口防火墙
网管部-核心层交换机-1(二类) | 10.210.253.2 | 资源中心总拓扑 | 一类 | 园区核心设备
网管部-核心层交换机-2(二类) | 10.210.253.3 | 资源中心总拓扑 | 一类 | 园区核心设备
O-R-zyzx-4 | 10.210.254.125 | 资源中心总拓扑 | 一类 | 园区汇聚设备-服务器区
O-R-zyzx-3 | 10.210.254.126 | 资源中心总拓扑 | 一类 | 园区汇聚设备-服务器区
网管部-汇聚交换机-2 | 10.210.254.61 | 资源中心总拓扑 | 一类 | 园区汇聚设备-服务器区
网管部-汇聚交换机-1 | 10.210.254.62 | 资源中心总拓扑 | 一类 | 园区汇聚设备-服务器区
网管部-政府在线主FW | 10.210.253.66 | 资源中心总拓扑 | 一类 | 重要系统接入设备
网管部-政府在线备FW | 10.210.253.67 | 资源中心总拓扑 | 一类 | 重要系统接入设备
网管部-hongsizihui-2F-s3600 | 192.168.147.252 | 平台外网总拓扑 | 四类 | 平台接入设备
网管部-网络中心-5F-3628-2 | 192.168.168.1 | 平台外网总拓扑 | 四类 | 平台接入设备
网管部-防洪处_3628 | 192.168.168.106 | 平台外网总拓扑 | 四类 | 平台接入设备
网管部-南湾街道办3628_副本 | 192.168.168.118 | 平台外网总拓扑 | 四类 | 平台接入设备
网管部-建艺大厦3628 | 192.168.168.121 | 平台外网总拓扑 | 四类 | 平台接入设备
网管部-坪地无线电监控站3628 | 192.168.168.126 | 平台外网总拓扑 | 四类 | 平台接入设备
网管部-大鹏新区3628 | 192.168.168.134 | 平台外网总拓扑 | 四类 | 平台接入设备
网管部-经理人才中心3526 | 192.168.168.149 | 平台外网总拓扑 | 四类 | 平台接入设备
网管部-八卦岭劳动局3628 | 192.168.168.158 | 平台外网总拓扑 | 四类 | 平台接入设备
网管部-葵涌无委会监控站3628 | 192.168.168.174 | 平台外网总拓扑 | 四类 | 平台接入设备
网管部-龙岗-access-6503 | 192.168.168.18 | 平台外网总拓扑 | 四类 | 平台接入设备
网管部-水务局监控3628 | 192.168.168.206 | 平台外网总拓扑 | 四类 | 平台接入设备
网管部-交通局3526E | 192.168.168.210 | 平台外网总拓扑 | 四类 | 平台接入设备
网管部-高新办机房监控3628 | 192.168.168.214 | 平台外网总拓扑 | 四类 | 平台接入设备
网管部-宝安区机房监控3628 | 192.168.168.218 | 平台外网总拓扑 | 四类 | 平台接入设备
网管部-南山区委监控3628 | 192.168.168.222 | 平台外网总拓扑 | 四类 | 平台接入设备
网管部-龙岗区机房监控3628 | 192.168.168.226 | 平台外网总拓扑 | 四类 | 平台接入设备
网管部-福田区机房监控3628 | 192.168.168.230 | 平台外网总拓扑 | 四类 | 平台接入设备
网管部-罗湖区机房监控3628 | 192.168.168.234 | 平台外网总拓扑 | 四类 | 平台接入设备
网管部-检察院机房监控3628 | 192.168.168.238 | 平台外网总拓扑 | 四类 | 平台接入设备
网管部-无委会监控3628 | 192.168.168.242 | 平台外网总拓扑 | 四类 | 平台接入设备
网管部-医学信息机房监控3628 | 192.168.168.246 | 平台外网总拓扑 | 四类 | 平台接入设备
网管部-盐田区机房监控3628 | 192.168.168.250 | 平台外网总拓扑 | 四类 | 平台接入设备
网管部-海安中心3628 | 192.168.168.253 | 平台外网总拓扑 | 四类 | 平台接入设备
LongGangQuWei-access-3628 | 192.168.168.26 | 平台外网总拓扑 | 四类 | 平台接入设备
网管部-网络中心-5F-3628 | 192.168.168.29 | 平台外网总拓扑 | 四类 | 平台接入设备
XingJingZhiDuiJiChaDaLou_3628 | 192.168.168.58 | 平台外网总拓扑 | 四类 | 平台接入设备
网管部-刑警支队稽查大楼3628 | 192.168.168.58 | 平台外网总拓扑 | 四类 | 平台接入设备
网管部-布吉街道办3628 | 192.168.168.70 | 平台外网总拓扑 | 四类 | 平台接入设备
网管部-福田国土局3628 | 192.168.168.78 | 平台外网总拓扑 | 四类 | 平台接入设备
Rendalianyihui-3600 | 192.168.168.93 | 平台外网总拓扑 | 四类 | 平台接入设备
网管部-住房保障署3628 | 192.168.168.97 | 平台外网总拓扑 | 四类 | 平台接入设备
民防办3628 | 192.168.238.42 | 平台外网总拓扑 | 四类 | 平台接入设备
网管部-宝安老机房3628 | 192.168.246.101 | 平台外网总拓扑 | 四类 | 平台接入设备
BaoAn-e-access3628 | 192.168.246.105 | 平台外网总拓扑 | 四类 | 平台接入设备
FuTian-E-access3628 | 192.168.246.122 | 平台外网总拓扑 | 四类 | 平台接入设备
网管部-大学城无委会监控站3628 | 192.168.246.13 | 平台外网总拓扑 | 四类 | 平台接入设备
网管部-天平大厦接入3628 | 192.168.246.130 | 平台外网总拓扑 | 四类 | 平台接入设备
Jiaotongju_3526E | 192.168.246.134 | 平台外网总拓扑 | 四类 | 平台接入设备
网管部-老司法局3928 | 192.168.246.146 | 平台外网总拓扑 | 四类 | 平台接入设备
网管部-地铁大厦无线电监测站3628 | 192.168.246.150 | 平台外网总拓扑 | 四类 | 平台接入设备
网管部-深大无线电监测站3628 | 192.168.246.154 | 平台外网总拓扑 | 四类 | 平台接入设备
网管部-医学信息中心3526 | 192.168.246.158 | 平台外网总拓扑 | 四类 | 平台接入设备
网管部-体育局无线电监测站3628 | 192.168.246.166 | 平台外网总拓扑 | 四类 | 平台接入设备
网管部-大运村无线电监控站3628 | 192.168.246.186 | 平台外网总拓扑 | 四类 | 平台接入设备
网管部-计生办3628 | 192.168.246.194 | 平台外网总拓扑 | 四类 | 平台接入设备
网管部-公安局5328 | 192.168.246.198 | 平台外网总拓扑 | 四类 | 平台接入设备
网管部-灾备中心-E-接入3628 | 192.168.246.210 | 平台外网总拓扑 | 四类 | 平台接入设备
网管部-政协8党派3628 | 192.168.246.213 | 平台外网总拓扑 | 四类 | 平台接入设备
网管部-坪山新区接入3628 | 192.168.246.218 | 平台外网总拓扑 | 四类 | 平台接入设备
网管部-光明新区3628 | 192.168.246.222 | 平台外网总拓扑 | 四类 | 平台接入设备
网管部-龙华新区3628 | 192.168.246.53 | 平台外网总拓扑 | 四类 | 平台接入设备
网管部-光明新区3526 | 192.168.246.73 | 平台外网总拓扑 | 四类 | 平台接入设备
网管部-盐田接入3628 | 192.168.246.78 | 平台外网总拓扑 | 四类 | 平台接入设备
BaoAn-WWH-JianKongZhan3628 | 192.168.246.9 | 平台外网总拓扑 | 四类 | 平台接入设备
网管部-城管办-QW3628SI | 192.168.247.22 | 平台外网总拓扑 | 四类 | 平台接入设备
网管部-消防局3628 | 192.168.247.229 | 平台外网总拓扑 | 四类 | 平台接入设备
网管部-劳动局机房监控3628 | 192.168.247.26 | 平台外网总拓扑 | 四类 | 平台接入设备
网管部-农科大厦-S3628 | 192.168.247.42 | 平台外网总拓扑 | 四类 | 平台接入设备
网管部-保税区S3628 | 192.168.247.58 | 平台外网总拓扑 | 四类 | 平台接入设备
网管部-地税3628 | 192.168.247.62 | 平台外网总拓扑 | 四类 | 平台接入设备
网管部-前海管理局S3628 | 192.168.247.78 | 平台外网总拓扑 | 四类 | 平台接入设备
网管部-市府二办3628 | 192.168.248.10 | 平台外网总拓扑 | 四类 | 平台接入设备
网管部-市民中心接入3550 | 192.168.248.105 | 平台外网总拓扑 | 四类 | 平台接入设备
网管部-民政局3526 | 192.168.248.109 | 平台外网总拓扑 | 四类 | 平台接入设备
网管部-工商局3550 | 192.168.248.13 | 平台外网总拓扑 | 四类 | 平台接入设备
网管部-财政局3550 | 192.168.248.20 | 平台外网总拓扑 | 四类 | 平台接入设备
网管部-网络中心5楼3550 | 192.168.248.25 | 平台外网总拓扑 | 四类 | 平台接入设备
南山接入5730S | 192.168.248.251 | 平台外网总拓扑 | 四类 | 平台接入设备
网管部-罗湖接入-6503 | 192.168.248.253 | 平台外网总拓扑 | 四类 | 平台接入设备
网管部-120急救中心接入3550 | 192.168.248.3 | 平台外网总拓扑 | 四类 | 平台接入设备
网管部-高新办_3526 | 192.168.248.31 | 平台外网总拓扑 | 四类 | 平台接入设备
网管部-无委会3550 | 192.168.248.8 | 平台外网总拓扑 | 四类 | 平台接入设备
网管部-检察院3526E | 192.168.248.9 | 平台外网总拓扑 | 四类 | 平台接入设备
网管部-罗湖工商3526 | 192.168.248.91 | 平台外网总拓扑 | 四类 | 平台接入设备
网管部-计量质量检测院3628 | 192.168.248.95 | 平台外网总拓扑 | 四类 | 平台接入设备
SW-1 | 192.168.249.250 | 平台外网总拓扑 | 四类 | 平台接入设备
网管部-海天大厦3628 | 192.168.249.29 | 平台外网总拓扑 | 四类 | 平台接入设备
ShenJiZhuanYeJu_3526 | 192.168.249.42 | 平台外网总拓扑 | 四类 | 平台接入设备
网管部-高新办5730 | 192.168.249.50 | 平台外网总拓扑 | 四类 | 平台接入设备
网络部-通新岭39栋3628 | 192.168.249.53 | 平台外网总拓扑 | 四类 | 平台接入设备
网管部-前海管理局S5700 | 192.168.249.90 | 平台外网总拓扑 | 四类 | 平台接入设备
网管部-西丽接入3628 | 192.168.253.26 | 平台外网总拓扑 | 四类 | 平台接入设备
Center_5F_3550 | 192.168.3.127 | 平台外网总拓扑 | 四类 | 平台接入设备
网管部-体育场2950-48 | 192.168.9.180 | 平台外网总拓扑 | 四类 | 平台接入设备
O-1FD1W | 203.175.148.1 | 市民中心总拓扑 | 四类 | 园区接入设备
O-4FD3W | 203.175.148.101 | 市民中心总拓扑 | 四类 | 园区接入设备
O-4FD4W | 203.175.148.106 | 市民中心总拓扑 | 四类 | 园区接入设备
O-1FD3W | 203.175.148.11 | 市民中心总拓扑 | 四类 | 园区接入设备
O-4FD5W | 203.175.148.111 | 市民中心总拓扑 | 四类 | 园区接入设备
O-4FD6W | 203.175.148.116 | 市民中心总拓扑 | 四类 | 园区接入设备
网管部-5楼A# | 203.175.148.121 | 市民中心总拓扑 | 四类 | 园区接入设备
网管部-5楼B# | 203.175.148.126 | 市民中心总拓扑 | 四类 | 园区接入设备
O-5FD3W | 203.175.148.131 | 市民中心总拓扑 | 四类 | 园区接入设备
O-5FD4W | 203.175.148.136 | 市民中心总拓扑 | 四类 | 园区接入设备
O-5FD5W | 203.175.148.141 | 市民中心总拓扑 | 四类 | 园区接入设备
O-5FD6W-1 | 203.175.148.146 | 市民中心总拓扑 | 四类 | 园区接入设备
XiaoJiFangWangGuan | 203.175.148.151 | 市民中心总拓扑 | 四类 | 园区接入设备
网管部-应急指挥1 | 203.175.148.156 | 市民中心总拓扑 | 四类 | 园区接入设备
YJZH-2 | 203.175.148.157 | 市民中心总拓扑 | 四类 | 园区接入设备
O-1FD4W | 203.175.148.16 | 市民中心总拓扑 | 四类 | 园区接入设备
O-1FD4W-jianchaju | 203.175.148.16 | 市民中心总拓扑 | 四类 | 园区接入设备
网管部-西区负一楼3# | 203.175.148.201 | 市民中心总拓扑 | 四类 | 园区接入设备
网管部-西区负一楼4# | 203.175.148.206 | 市民中心总拓扑 | 四类 | 园区接入设备
O-1FD5W | 203.175.148.21 | 市民中心总拓扑 | 四类 | 园区接入设备
网管部-西区2950 | 203.175.148.241 | 市民中心总拓扑 | 四类 | 园区接入设备
网管部-6F网管 | 203.175.148.242 | 市民中心总拓扑 | 四类 | 园区接入设备
O-6F-IDC | 203.175.148.243 | 市民中心总拓扑 | 四类 | 园区接入设备
6FWG-1 | 203.175.148.244 | 市民中心总拓扑 | 四类 | 园区接入设备
O-1FD6W | 203.175.148.26 | 市民中心总拓扑 | 四类 | 园区接入设备
O-2FD1W | 203.175.148.31 | 市民中心总拓扑 | 四类 | 园区接入设备
O-2FD2W | 203.175.148.36 | 市民中心总拓扑 | 四类 | 园区接入设备
O-2FD3W | 203.175.148.41 | 市民中心总拓扑 | 四类 | 园区接入设备
O-2FD4W | 203.175.148.46 | 市民中心总拓扑 | 四类 | 园区接入设备
O-2FD5W | 203.175.148.51 | 市民中心总拓扑 | 四类 | 园区接入设备
O-2FD6W | 203.175.148.56 | 市民中心总拓扑 | 四类 | 园区接入设备
O-1FD2W | 203.175.148.6 | 市民中心总拓扑 | 四类 | 园区接入设备
O-3FD1W | 203.175.148.61 | 市民中心总拓扑 | 四类 | 园区接入设备
O-3FD2W | 203.175.148.66 | 市民中心总拓扑 | 四类 | 园区接入设备
O-3FD3W | 203.175.148.71 | 市民中心总拓扑 | 四类 | 园区接入设备
O-3FD4W | 203.175.148.76 | 市民中心总拓扑 | 四类 | 园区接入设备
O-3FD5W | 203.175.148.81 | 市民中心总拓扑 | 四类 | 园区接入设备
O-3FD6W | 203.175.148.86 | 市民中心总拓扑 | 四类 | 园区接入设备
O-4FD1W | 203.175.148.91 | 市民中心总拓扑 | 四类 | 园区接入设备
O-4FD2W | 203.175.148.96 | 市民中心总拓扑 | 四类 | 园区接入设备
O-1FD5M | 203.175.149.1 | 市民中心总拓扑 | 四类 | 园区接入设备
O-1FD7M | 203.175.149.11 | 市民中心总拓扑 | 四类 | 园区接入设备
O-1FD8M | 203.175.149.16 | 市民中心总拓扑 | 四类 | 园区接入设备
O-1FD4M | 203.175.149.21 | 市民中心总拓扑 | 四类 | 园区接入设备
O-1FD2M | 203.175.149.23 | 市民中心总拓扑 | 四类 | 园区接入设备
O-1FD1M | 203.175.149.25 | 市民中心总拓扑 | 四类 | 园区接入设备
O-1FD3M | 203.175.149.26 | 市民中心总拓扑 | 四类 | 园区接入设备
O-M-East-MeetingRoom | 203.175.149.29 | 市民中心总拓扑 | 四类 | 园区接入设备
O-M-West-MeetingRoom | 203.175.149.30 | 市民中心总拓扑 | 四类 | 园区接入设备
O-1FD1S | 203.175.149.31 | 市民中心总拓扑 | 四类 | 园区接入设备
O-C-D2M | 203.175.149.34 | 市民中心总拓扑 | 四类 | 园区接入设备
O-C-D1M | 203.175.149.35 | 市民中心总拓扑 | 四类 | 园区接入设备
O-D2FD1S | 203.175.149.36 | 市民中心总拓扑 | 四类 | 园区接入设备
GongZhanGuan_10F | 203.175.149.37 | 市民中心总拓扑 | 四类 | 园区接入设备
O-9FD1M | 203.175.149.41 | 市民中心总拓扑 | 四类 | 园区接入设备
O-9FD1M-3 | 203.175.149.44 | 市民中心总拓扑 | 四类 | 园区接入设备
O-11FD1M | 203.175.149.51 | 市民中心总拓扑 | 四类 | 园区接入设备
O-1FD6M | 203.175.149.6 | 市民中心总拓扑 | 四类 | 园区接入设备
O-1FD2E | 203.175.150.1 | 市民中心总拓扑 | 四类 | 园区接入设备
O-3FD2E | 203.175.150.10 | 市民中心总拓扑 | 四类 | 园区接入设备
O-3FD3E | 203.175.150.13 | 市民中心总拓扑 | 四类 | 园区接入设备
O-5FD2E | 203.175.150.16 | 市民中心总拓扑 | 四类 | 园区接入设备
O-1FD3E | 203.175.150.19 | 市民中心总拓扑 | 四类 | 园区接入设备
O-BoWuGuanNan | 203.175.150.31 | 市民中心总拓扑 | 四类 | 园区接入设备
O-2FD4E-B | 203.175.150.32 | 市民中心总拓扑 | 四类 | 园区接入设备
O-4FD4E-B | 203.175.150.34 | 市民中心总拓扑 | 四类 | 园区接入设备
O-2FD2E | 203.175.150.4 | 市民中心总拓扑 | 四类 | 园区接入设备
O-2FD3E | 203.175.150.7 | 市民中心总拓扑 | 四类 | 园区接入设备
网管部-市委东1楼接入S5130 | 192.168.170.101 | 市委外网总拓扑 | 四类 | 园区接入设备
网管部-E-市委后3楼接入S5130-1 | 192.168.170.111 | 市委外网总拓扑 | 四类 | 园区接入设备
网管部-E-市委后3楼接入S5130-2 | 192.168.170.112 | 市委外网总拓扑 | 四类 | 园区接入设备
网管部-E-市委值班室接入S5130-1 | 192.168.170.121 | 市委外网总拓扑 | 四类 | 园区接入设备
网管部-E-市委值班室接入S5130-2 | 192.168.170.122 | 市委外网总拓扑 | 四类 | 园区接入设备
网管部-E-市委中心机房接入S5130 | 192.168.170.131 | 市委外网总拓扑 | 四类 | 园区接入设备
网管部-E-机房应急指挥接入S5130 | 192.168.170.132 | 市委外网总拓扑 | 四类 | 园区接入设备
网管部-E-市委前1楼接入S5130-1 | 192.168.170.21 | 市委外网总拓扑 | 四类 | 园区接入设备
网管部-E-市委前1楼接入S5130-2 | 192.168.170.22 | 市委外网总拓扑 | 四类 | 园区接入设备
网管部-E-市委前1楼接入S5130-3 | 192.168.170.23 | 市委外网总拓扑 | 四类 | 园区接入设备
网管部-E-市委前3楼接入S5130-1 | 192.168.170.31 | 市委外网总拓扑 | 四类 | 园区接入设备
网管部-E-市委前3楼接入S5130-2 | 192.168.170.32 | 市委外网总拓扑 | 四类 | 园区接入设备
网管部-E-市委前5楼接入S5130-1 | 192.168.170.41 | 市委外网总拓扑 | 四类 | 园区接入设备
网管部-E-市委前5楼接入S5130-2 | 192.168.170.42 | 市委外网总拓扑 | 四类 | 园区接入设备
网管部-E-市委前5楼接入S5130-3 | 192.168.170.43 | 市委外网总拓扑 | 四类 | 园区接入设备
网管部-E-市委后4楼接入S5130-1 | 192.168.170.51 | 市委外网总拓扑 | 四类 | 园区接入设备
网管部-E-市委后4楼接入S5130-2 | 192.168.170.52 | 市委外网总拓扑 | 四类 | 园区接入设备
网管部-E-市委后2楼接入S5130-1 | 192.168.170.61 | 市委外网总拓扑 | 四类 | 园区接入设备
网管部-E-市委后2楼接入S5130-2 | 192.168.170.62 | 市委外网总拓扑 | 四类 | 园区接入设备
网管部-E-市委辅2楼接入S5130-1 | 192.168.170.71 | 市委外网总拓扑 | 四类 | 园区接入设备
网管部-E-市委辅2楼接入S5130-2 | 192.168.170.72 | 市委外网总拓扑 | 四类 | 园区接入设备
网管部-E-市委辅2楼接入S5130-3 | 192.168.170.73 | 市委外网总拓扑 | 四类 | 园区接入设备
网管部-E-市委辅3楼接入S5130 | 192.168.170.81 | 市委外网总拓扑 | 四类 | 园区接入设备
网管部-E-市委东3楼接入S5130-1 | 192.168.170.91 | 市委外网总拓扑 | 四类 | 园区接入设备
网管部-E-市委东3楼接入S5130-2 | 192.168.170.92 | 市委外网总拓扑 | 四类 | 园区接入设备
网管部-E-市委东3楼接入S5130-3 | 192.168.170.93 | 市委外网总拓扑 | 四类 | 园区接入设备
网管部-E-市委东3楼接入S5130-4 | 192.168.170.94 | 市委外网总拓扑 | 四类 | 园区接入设备
网管部-E-市委东3楼接入S5130-5 | 192.168.170.95 | 市委外网总拓扑 | 四类 | 园区接入设备
网管部-E-市委东3楼接入S5130-6 | 192.168.170.96 | 市委外网总拓扑 | 四类 | 园区接入设备
网管部-E-市委东3楼接入S5130-7 | 192.168.170.97 | 市委外网总拓扑 | 四类 | 园区接入设备
网管部-E-市委东3楼接入S5130-8 | 192.168.170.98 | 市委外网总拓扑 | 四类 | 园区接入设备
H3C-5500 | 192.168.115.245 | 拓扑未知 | 四类 | 其他设备
H3C-3610-2 | 192.168.115.247 | 拓扑未知 | 四类 | 其他设备
H3C-3610-3 | 192.168.115.248 | 拓扑未知 | 四类 | 其他设备
BHLBSC_SRG_20_WAN | 192.168.198.57 | 拓扑未知 | 四类 | 其他设备
GangHuoJuXinShabgd | 192.168.29.1 | 拓扑未知 | 四类 | 其他设备
SRG20_XXZX_WAN | 192.168.35.130 | 拓扑未知 | 四类 | 其他设备
网管部-dbzfzd_SRG20_WAN | 192.168.36.145 | 拓扑未知 | 四类 | 其他设备
网管部-JT-GongYongSheShi-GLJ | 192.168.41.1 | 拓扑未知 | 四类 | 其他设备
DYB_SRG20_WAN | 192.168.45.61 | 拓扑未知 | 四类 | 其他设备
DBZFDD_SRG20_WAN | 192.168.80.113 | 拓扑未知 | 四类 | 其他设备
网管部-RT_SZSF_BA_MSR2020 | 192.168.97.41 | 拓扑未知 | 四类 | 其他设备
shiminnzhongxin_SRG20_WAN | 203.175.130.237 | 拓扑未知 | 四类 | 其他设备
网管部-灾备办公楼1楼5700-01 | 10.248.250.1 | 灾备中心总拓扑 | 四类 | 园区接入设备
网管部-灾备办公楼7楼5700-01 | 10.248.250.10 | 灾备中心总拓扑 | 四类 | 园区接入设备
网管部-灾备办公楼7楼5700-02 | 10.248.250.11 | 灾备中心总拓扑 | 四类 | 园区接入设备
网管部-灾备宿舍楼2楼5700-01 | 10.248.250.12 | 灾备中心总拓扑 | 四类 | 园区接入设备
网管部-灾备宿舍楼2楼5700-02 | 10.248.250.13 | 灾备中心总拓扑 | 四类 | 园区接入设备
网管部-灾备3楼监控室5700-01 | 10.248.250.14 | 灾备中心总拓扑 | 四类 | 园区接入设备
网管部-灾备办公楼1楼5700-02 | 10.248.250.2 | 灾备中心总拓扑 | 四类 | 园区接入设备
网管部-灾备办公楼2楼5700-01 | 10.248.250.3 | 灾备中心总拓扑 | 四类 | 园区接入设备
网管部-灾备办公楼2楼5700-02 | 10.248.250.4 | 灾备中心总拓扑 | 四类 | 园区接入设备
网管部-灾备办公楼3楼5700-01 | 10.248.250.5 | 灾备中心总拓扑 | 四类 | 园区接入设备
网管部-灾备办公楼3楼5700-02 | 10.248.250.6 | 灾备中心总拓扑 | 四类 | 园区接入设备
网管部-灾备办公楼4楼5700-01 | 10.248.250.7 | 灾备中心总拓扑 | 四类 | 园区接入设备
网管部-灾备办公楼5楼5700-01 | 10.248.250.8 | 灾备中心总拓扑 | 四类 | 园区接入设备
网管部-灾备办公楼6楼5700-01 | 10.248.250.9 | 灾备中心总拓扑 | 四类 | 园区接入设备
网管部-灾备10楼10FC8-5700-01 | 10.248.251.162 | 灾备中心总拓扑 | 二类 | 园区接入设备-服务器区
网管部-灾备10楼10FC8-5700-02 | 10.248.251.163 | 灾备中心总拓扑 | 二类 | 园区接入设备-服务器区
网管部-灾备10楼10FD9-5700-02 | 10.248.251.166 | 灾备中心总拓扑 | 二类 | 园区接入设备-服务器区
网管部-灾备10楼10FE8-5700-01 | 10.248.251.168 | 灾备中心总拓扑 | 二类 | 园区接入设备-服务器区
网管部-灾备10楼10FE8-5700-02 | 10.248.251.169 | 灾备中心总拓扑 | 二类 | 园区接入设备-服务器区
网管部-灾备10楼10FF9-5700-01 | 10.248.251.171 | 灾备中心总拓扑 | 二类 | 园区接入设备-服务器区
网管部-灾备10楼10FF9-5700-02 | 10.248.251.172 | 灾备中心总拓扑 | 二类 | 园区接入设备-服务器区
网管部-灾备10楼10FG8-5700-01 | 10.248.251.174 | 灾备中心总拓扑 | 二类 | 园区接入设备-服务器区
网管部-灾备10楼10FG8-5700-02 | 10.248.251.175 | 灾备中心总拓扑 | 二类 | 园区接入设备-服务器区
网管部-灾备10楼10FH9-5700-01 | 10.248.251.177 | 灾备中心总拓扑 | 二类 | 园区接入设备-服务器区
网管部-灾备10楼10FH9-5700-02 | 10.248.251.178 | 灾备中心总拓扑 | 二类 | 园区接入设备-服务器区
网管部-灾备镜像交换机5700 | 10.248.251.30 | 灾备中心总拓扑 | 二类 | 园区接入设备-服务器区
网管部-灾备4楼4FB9-5700-01 | 10.248.251.33 | 灾备中心总拓扑 | 二类 | 园区接入设备-服务器区
网管部-灾备4楼4FE8-5700-01 | 10.248.251.36 | 灾备中心总拓扑 | 二类 | 园区接入设备-服务器区
网管部-灾备4楼4FE8-5700-02 | 10.248.251.37 | 灾备中心总拓扑 | 二类 | 园区接入设备-服务器区
网管部-灾备4楼4FF9-5700-01 | 10.248.251.39 | 灾备中心总拓扑 | 二类 | 园区接入设备-服务器区
网管部-灾备4楼4FF9-5700-02 | 10.248.251.40 | 灾备中心总拓扑 | 二类 | 园区接入设备-服务器区
ZB_WW5700_5FB4_02 | 10.248.251.65 | 灾备中心总拓扑 | 二类 | 园区接入设备-服务器区
网管部-灾备5楼5FB4-5700-01 | 10.248.251.66 | 灾备中心总拓扑 | 二类 | 园区接入设备-服务器区
网管部-灾备5楼5FC8-5700-01 | 10.248.251.67 | 灾备中心总拓扑 | 二类 | 园区接入设备-服务器区
网管部-灾备5楼5FC8-5700-02 | 10.248.251.68 | 灾备中心总拓扑 | 二类 | 园区接入设备-服务器区
网管部-灾备5楼5FC10-5700-01 | 10.248.251.70 | 灾备中心总拓扑 | 二类 | 园区接入设备-服务器区
ZB-WW5700-5FC11-01 | 10.248.251.71 | 灾备中心总拓扑 | 二类 | 园区接入设备-服务器区
网管部-灾备5楼5FD9-5700-01 | 10.248.251.72 | 灾备中心总拓扑 | 二类 | 园区接入设备-服务器区
网管部-灾备5楼5FD9-5700-02 | 10.248.251.73 | 灾备中心总拓扑 | 二类 | 园区接入设备-服务器区
网管部-灾备5楼5FE8-5700-01 | 10.248.251.75 | 灾备中心总拓扑 | 二类 | 园区接入设备-服务器区
网管部-灾备5楼5FE8-5700-02 | 10.248.251.76 | 灾备中心总拓扑 | 二类 | 园区接入设备-服务器区
网管部-灾备5楼5FF9-5700-01 | 10.248.251.78 | 灾备中心总拓扑 | 二类 | 园区接入设备-服务器区
网管部-灾备5楼5FF9-5700-02 | 10.248.251.79 | 灾备中心总拓扑 | 二类 | 园区接入设备-服务器区
网管部-灾备传输网5700-5FC8-01 | 10.248.251.85 | 灾备中心总拓扑 | 二类 | 园区接入设备-服务器区
ZB_WW5700_SJFZ_SMZX | 10.248.251.87 | 灾备中心总拓扑 | 二类 | 园区接入设备-服务器区
网管部-1楼东1#接入交换机 | 10.210.253.43 | 资源中心总拓扑 | 四类 | 园区接入设备
网管部-1楼东2#接入交换机 | 10.210.253.44 | 资源中心总拓扑 | 四类 | 园区接入设备
网管部-1楼西1#接入交换机 | 10.210.253.45 | 资源中心总拓扑 | 四类 | 园区接入设备
网管部-1楼西2#接入交换机 | 10.210.253.46 | 资源中心总拓扑 | 四类 | 园区接入设备
网管部-1楼西3#接入交换机 | 10.210.253.47 | 资源中心总拓扑 | 四类 | 园区接入设备
网管部-2楼东1#接入交换机 | 10.210.253.48 | 资源中心总拓扑 | 四类 | 园区接入设备
网管部-2楼东2#接入交换机 | 10.210.253.49 | 资源中心总拓扑 | 四类 | 园区接入设备
网管部-2楼西1#接入交换机 | 10.210.253.50 | 资源中心总拓扑 | 四类 | 园区接入设备
网管部-1楼西3#接入层交换机 | 10.210.253.51 | 资源中心总拓扑 | 四类 | 园区接入设备
P-A-zyzx-4 | 10.210.254.233 | 资源中心总拓扑 | 四类 | 园区接入设备
cloud5352 | 10.210.254.234 | 资源中心总拓扑 | 四类 | 园区接入设备
P-A-zyzx-3 | 10.210.254.235 | 资源中心总拓扑 | 四类 | 园区接入设备
网管部-120急救中心汇聚7510E（三类） | 10.255.255.231 | 平台外网总拓扑 | 三类 | 平台汇聚设备
网管部-检察院汇聚7510E（三类） | 10.255.255.232 | 平台外网总拓扑 | 三类 | 平台汇聚设备
网管部-医学信息中心7510E(三类) | 10.255.255.233 | 平台外网总拓扑 | 三类 | 平台汇聚设备
网管部-碧波中学汇聚7510E（三类） | 10.255.255.234 | 平台外网总拓扑 | 三类 | 平台汇聚设备
网管部-老司法局汇聚7510E(三类) | 10.255.255.235 | 平台外网总拓扑 | 三类 | 平台汇聚设备
网管部-劳动局汇聚7510E（三类） | 10.255.255.236 | 平台外网总拓扑 | 三类 | 平台汇聚设备
网管部-无委会汇聚7510E（三类） | 10.255.255.237 | 平台外网总拓扑 | 三类 | 平台汇聚设备
网管部-天平大厦汇聚7510E（三类） | 10.255.255.238 | 平台外网总拓扑 | 三类 | 平台汇聚设备
网管部-水务局汇聚7510E(三类) | 10.255.255.239 | 平台外网总拓扑 | 三类 | 平台汇聚设备
网管部-工商局汇聚7510E（三类） | 10.255.255.240 | 平台外网总拓扑 | 三类 | 平台汇聚设备
网管部-交通局汇聚7510E（三类） | 10.255.255.241 | 平台外网总拓扑 | 三类 | 平台汇聚设备
燃气集团 | 192.168.247.185 | 平台外网总拓扑 | 三类 | 重要设备
供电局 | 192.168.247.209 | 平台外网总拓扑 | 三类 | 重要设备
网管部-灾备中心出口镜像6800（二类） | 192.168.247.189 | 平台外网总拓扑 | 三类 | 重要系统接入设备
市民中心出口镜像交换机6800 | 192.168.247.193 | 平台外网总拓扑 | 三类 | 重要系统接入设备
网管部-住建局6800 | 192.168.248.15 | 平台外网总拓扑 | 三类 | 重要系统接入设备
网管部-规土委6800 | 192.168.248.23 | 平台外网总拓扑 | 三类 | 重要系统接入设备
网管部-财政局6800（三类） | 192.168.249.1 | 平台外网总拓扑 | 三类 | 重要系统接入设备
网管部-大学城6800 | 192.168.249.9 | 平台外网总拓扑 | 三类 | 重要系统接入设备
网管部-同心路省网5730 | 192.168.249.93 | 平台外网总拓扑 | 三类 | 重要系统接入设备
网管部-新西区汇聚7710-A(三类) | 10.246.248.107 | 市民中心总拓扑 | 三类 | 园区汇聚设备
网管部-新中区汇聚7710(三类) | 10.246.248.108 | 市民中心总拓扑 | 三类 | 园区汇聚设备
网管部-新东区汇聚7710-A(三类) | 10.246.248.109 | 市民中心总拓扑 | 三类 | 园区汇聚设备
网管部-市委前1楼汇聚7504E-X | 192.168.170.11 | 市委外网总拓扑 | 三类 | 园区汇聚设备
网管部-市委后4楼汇聚7504E-X | 192.168.170.12 | 市委外网总拓扑 | 三类 | 园区汇聚设备
SWDY_FZL-2F-DIS | 192.168.170.13 | 市委外网总拓扑 | 三类 | 园区汇聚设备
网管部-市委东3楼汇聚7504E-X | 192.168.170.14 | 市委外网总拓扑 | 三类 | 园区汇聚设备
网管部-市委负1楼汇聚7504E-X | 192.168.170.15 | 市委外网总拓扑 | 三类 | 园区汇聚设备
网管部-SDN-CONTROLL-1 | 192.168.170.5 | 市委外网总拓扑 | 三类 | 重要设备
网管部-SDN-CONTROLL-2 | 192.168.170.6 | 市委外网总拓扑 | 三类 | 重要设备
网管部-灾备3楼办公汇聚5700A | 10.248.250.28 | 灾备中心总拓扑 | 三类 | 园区汇聚设备
网管部-灾备3楼办公汇聚5700B | 10.248.250.29 | 灾备中心总拓扑 | 三类 | 园区汇聚设备
网管部-灾备67楼汇聚9303_67FA | 10.248.251.124 | 灾备中心总拓扑 | 一类 | 园区汇聚设备-服务器区
网管部-灾备67楼汇聚9303_67FB | 10.248.251.125 | 灾备中心总拓扑 | 一类 | 园区汇聚设备-服务器区
ZB-WWH3H6800-10FD9-01 | 10.248.251.165 | 灾备中心总拓扑 | 一类 | 园区汇聚设备-服务器区
网管部-灾备10楼汇聚9303_10FA | 10.248.251.188 | 灾备中心总拓扑 | 一类 | 园区汇聚设备-服务器区
网管部-灾备10楼汇聚9303_10FB | 10.248.251.190 | 灾备中心总拓扑 | 一类 | 园区汇聚设备-服务器区
网管部-灾备4楼汇聚9303_4FA | 10.248.251.60 | 灾备中心总拓扑 | 一类 | 园区汇聚设备-服务器区
网管部-灾备4楼汇聚9303_4FB | 10.248.251.61 | 灾备中心总拓扑 | 一类 | 园区汇聚设备-服务器区
网管部-灾备5楼汇聚9303_5FA | 10.248.251.92 | 灾备中心总拓扑 | 一类 | 园区汇聚设备-服务器区
网管部-灾备5楼汇聚9303_5FB | 10.248.251.95 | 灾备中心总拓扑 | 一类 | 园区汇聚设备-服务器区
网管部-认证AC55 | 10.210.127.55 | 资源中心总拓扑 | 三类 | 重要设备
网管部-认证AC56 | 10.210.127.56 | 资源中心总拓扑 | 三类 | 重要设备
网管部-龙华新区骨干7510E(二类) | 10.255.253.221 | 平台外网总拓扑 | 二类 | 平台骨干设备
网管部-光明新区骨干7510E(二类) | 10.255.255.227 | 平台外网总拓扑 | 二类 | 平台骨干设备
网管部-坪山新区骨干7510E(二类) | 10.255.255.228 | 平台外网总拓扑 | 二类 | 平台骨干设备
网管部-大鹏新区骨干7510E(二类) | 10.255.255.230 | 平台外网总拓扑 | 二类 | 平台骨干设备
网管部-深大骨干7510E（二类） | 10.255.255.242 | 平台外网总拓扑 | 二类 | 平台骨干设备
网管部-宝安区委骨干7510E（二类） | 10.255.255.243 | 平台外网总拓扑 | 二类 | 平台骨干设备
网管部-灾备中心骨干7510E(二类) | 10.255.255.244 | 平台外网总拓扑 | 二类 | 平台骨干设备
网管部-龙岗骨干7510E（二类） | 10.255.255.245 | 平台外网总拓扑 | 二类 | 平台骨干设备
网管部-盐田区委骨干7510E（二类） | 10.255.255.246 | 平台外网总拓扑 | 二类 | 平台骨干设备
网管部-罗湖区委骨干7510E（二类） | 10.255.255.247 | 平台外网总拓扑 | 二类 | 平台骨干设备
网管部-网络中心骨干7510E(二类) | 10.255.255.248 | 平台外网总拓扑 | 二类 | 平台骨干设备
网管部-市民中心骨干7510E（二类） | 10.255.255.249 | 平台外网总拓扑 | 二类 | 平台骨干设备
网管部-福田区委骨干7510E（二类） | 10.255.255.250 | 平台外网总拓扑 | 二类 | 平台骨干设备
网管部-新大中华5730（二类） | 203.175.147.15 | 市民中心总拓扑 | 二类 | 园区汇聚设备
0-S-3600-13 | 203.175.147.236 | 市民中心总拓扑 | 二类 | 园区接入设备-服务器区
网管部-接入237 | 203.175.147.237 | 市民中心总拓扑 | 二类 | 园区接入设备-服务器区
网管部-O-S-2948-238 | 203.175.147.238 | 市民中心总拓扑 | 二类 | 园区接入设备-服务器区
网管部-接入3550_副本 | 203.175.147.239 | 市民中心总拓扑 | 二类 | 园区接入设备-服务器区
网管部-接入2950-1 | 203.175.147.241 | 市民中心总拓扑 | 二类 | 园区接入设备-服务器区
网管部-接入2950-2 | 203.175.147.242 | 市民中心总拓扑 | 二类 | 园区接入设备-服务器区
网管部-接入CE5855-3 | 203.175.147.243 | 市民中心总拓扑 | 二类 | 园区接入设备-服务器区
网管部-接入CE5855-4 | 203.175.147.244 | 市民中心总拓扑 | 二类 | 园区接入设备-服务器区
网管部-接入2950-5 | 203.175.147.245 | 市民中心总拓扑 | 二类 | 园区接入设备-服务器区
网管部-接入2950-7 | 203.175.147.247 | 市民中心总拓扑 | 二类 | 园区接入设备-服务器区
O-S-2948-8 | 203.175.147.248 | 市民中心总拓扑 | 二类 | 园区接入设备-服务器区
网管部-接入2950-9 | 203.175.147.249 | 市民中心总拓扑 | 二类 | 园区接入设备-服务器区
网管部-KVM-Managment | 203.175.147.250 | 市民中心总拓扑 | 二类 | 园区接入设备-服务器区
网管部-接入5600-11 | 203.175.147.251 | 市民中心总拓扑 | 二类 | 园区接入设备-服务器区
灾备接入6800-2 | 10.248.251.89 | 灾备中心总拓扑 | 二类 | 重要系统接入设备
灾备接入-6800-1 | 10.248.251.90 | 灾备中心总拓扑 | 二类 | 重要系统接入设备
网管部-服务器接入交换机-1 | 10.210.254.1 | 资源中心总拓扑 | 二类 | 园区接入设备-服务器区
网管部-服务器接入交换机-10 | 10.210.254.10 | 资源中心总拓扑 | 二类 | 园区接入设备-服务器区
网管部-服务器接入交换机-11 | 10.210.254.11 | 资源中心总拓扑 | 二类 | 园区接入设备-服务器区
网管部-服务器接入交换机-12 | 10.210.254.12 | 资源中心总拓扑 | 二类 | 园区接入设备-服务器区
网管部-服务器接入交换机-13 | 10.210.254.13 | 资源中心总拓扑 | 二类 | 园区接入设备-服务器区
网管部-服务器接入交换机-14 | 10.210.254.14 | 资源中心总拓扑 | 二类 | 园区接入设备-服务器区
网管部-服务器接入交换机-15 | 10.210.254.15 | 资源中心总拓扑 | 二类 | 园区接入设备-服务器区
网管部-服务器接入交换机-16 | 10.210.254.16 | 资源中心总拓扑 | 二类 | 园区接入设备-服务器区
网管部-服务器接入交换机-17 | 10.210.254.17 | 资源中心总拓扑 | 二类 | 园区接入设备-服务器区
0-A-zyzx-S18 | 10.210.254.18 | 资源中心总拓扑 | 二类 | 园区接入设备-服务器区
网管部-服务器接入交换机-2 | 10.210.254.2 | 资源中心总拓扑 | 二类 | 园区接入设备-服务器区
网管部-服务器接入交换机-3 | 10.210.254.3 | 资源中心总拓扑 | 二类 | 园区接入设备-服务器区
网管部-服务器接入交换机-6 | 10.210.254.6 | 资源中心总拓扑 | 二类 | 园区接入设备-服务器区
网管部-服务器接入交换机-21 | 10.210.254.65 | 资源中心总拓扑 | 二类 | 园区接入设备-服务器区
网管部-服务器接入交换机-22 | 10.210.254.66 | 资源中心总拓扑 | 二类 | 园区接入设备-服务器区
0-A-zyzx-S23 | 10.210.254.67 | 资源中心总拓扑 | 二类 | 园区接入设备-服务器区
0-A-zyzx-S24 | 10.210.254.68 | 资源中心总拓扑 | 二类 | 园区接入设备-服务器区
网管部-服务器接入交换机-25 | 10.210.254.69 | 资源中心总拓扑 | 二类 | 园区接入设备-服务器区
网管部-服务器接入交换机-7 | 10.210.254.7 | 资源中心总拓扑 | 二类 | 园区接入设备-服务器区
网管部-服务器接入交换机-26 | 10.210.254.70 | 资源中心总拓扑 | 二类 | 园区接入设备-服务器区
网管部-服务器接入交换机-28 | 10.210.254.72 | 资源中心总拓扑 | 二类 | 园区接入设备-服务器区
O-A-zyzx-S31 | 10.210.254.75 | 资源中心总拓扑 | 二类 | 园区接入设备-服务器区
网管部-服务器接入交换机-8 | 10.210.254.8 | 资源中心总拓扑 | 二类 | 园区接入设备-服务器区
网管部-服务器接入交换机-9 | 10.210.254.9 | 资源中心总拓扑 | 二类 | 园区接入设备-服务器区